## CMS
cms.ua
м. Київ, ж/м Бортничі, вул. Івана Дяченка, 20А.
|  |  | тел: (+380 44) 576-22-88 |  |  | курс
|  |  | факс: (+380 44)576-24-25 |  |  | 45
Для пошти: 02160, м. Київ, а/с 37
Загальний прайс
06.08.2026
Дата
| 06.08.2026 | новий товар | KD-PGS8053A-C6A | Конектор RJ45 STP кат. 6A, безінструментальний, з гвинтовим зажимом та металевою защіпкою Kingda
| 06.08.2026 | новий товар | KD-PGS8056-C6A | З'єднувач витої пари STP, кат. 6a, безінструментний з гвинтовим зажимом
| 04.08.2026 | нова ціна | NK2BXAW-A | Розетка зовнішня для 2-х модулів KeyStone, без модулів, біла, Panduit NetKey
| 04.08.2026 | нова ціна | WMPFSE | Гребінка для організації кабелів 1U одностороння, Panduit
| 22.07.2026 | новий товар | UA-FOPFP24SCS-B | Патч-панель фіксована з планкою 24 порти SC-Simpl./LC-Dupl., пуста, каб.вводи для 4xPG11+відгиб, 1U, чорна
| 11.07.2026 | новий товар | CMS-RD502SFGR | Короб підлоговий 50x12мм, сірий, 2 м самоклеючий
| 11.07.2026 | новий товар | CMS-RD702SFGR | Короб підлоговий 70x18мм, сірий, 2 м самоклеючий
| 11.07.2026 | новий товар | CMS-RD902SFGR | Короб підлоговий 90x20мм, сірий, 2 м самоклеючий
| 07.07.2026 | оновлено прайс | Кабель волоконо-оптичний, Corning
| 01.07.2026 | нова ціна | SP12-02R-S8 | Комплект 12 кольрових пігтейлів LC/UPC SM та сплайс-касета стандартна з тримачем 12 термоусад.гільз, Corning
| 01.07.2026 | нова ціна | F000301T1Z09002M | ВО пігтейл LC/UPC, MM, OM3, Clearcurve®, 900µm, LSZH, 2 м, Corning
| 27.06.2026 | новий товар | NX1045 | Коробка розподільна герметична зовнішня квадратна 100х100х50 мм
| 27.06.2026 | новий товар | NX1044 | Коробка розподільна герметична зовнішня квадратна 85х85х40 мм
| 27.06.2026 | новий товар | NX1046-IP66 | Коробка розподільча герметична IP66 зовнішня 150х115х65 мм
| 22.06.2026 | оновлено | Кабель мідний Corning ( кат. 5e, 6, 6А, 7 )
| 18.06.2026 | зросла ціна | NK688MAW | Модуль Keystone RJ45, кат. 6, UTP, Panduit NetKey
| 18.06.2026 | зросла ціна | NK688MBL | Модуль Keystone RJ45, кат. 6, UTP, чорний, Panduit NetKey
| 15.06.2026 | зросла ціна | Список позицій на які змінено ціну
| 12.06.2026 | оновлено ціну | SFP Модулі та Медіаконвертери
| 12.06.2026 | оновлено ціну | Протяжка для кабелю
| 08.06.2026 | зросла ціна | UA-M15FS | Хомут стельовий 30х55мм цинкований
| 08.06.2026 | зросла ціна | UA-M30FS | Хомут стельовий 50х85мм цинкований
| 2026-05-06 | зросла ціна |  | Оновлено ціну на виту пару ОК
| 2026-05-06 | зросла ціна |  | Оновлено ціну на нержавіючий сітчастий лоток
| 2026-05-06 | зросла ціна |  | Оновлено ціну на патчкорди UTP/FTP cat.5e KINGDA
| 2026-04-29 | зросла ціна | WMPSE | Кабельний організатор 1U двусторонній, Panduit
| 2026-04-29 | зросла ціна | WMPF1E | Гребінка для організації кабелів 2U одностороння, Panduit
| 2026-04-29 | зросла ціна | CFPFS2SAW | Вставка 45x45 на 2 модулі Mini-Com, похила, з кр. від пилу, Panduit
| 2026-04-29 | зросла ціна | NK5EPPG24Y | Патч-панель з'єднувальна 24 порта, UTP, кат. 5е, 19", 1U, Panduit NetKey
| 2026-04-29 | зросла ціна | NKPP48HDY | Патч-панель Net-Key плоска, 48 портів в 1 U, Panduit NetKey
| 2026-04-29 | зросла ціна | CJS5E88TGY | Модуль Mini-Com RJ45 FTP, кат.5е, Panduit
| 2026-04-29 | зросла ціна | CJ588AWY | Модуль Mini-Com RJ45 UTP, кат.5е, білий, Leadframe Style, Panduit
| 2026-04-28 | новий товар | CMS-RD502GR | Короб підлоговий 50x12мм, сірий, 2 м
| 2026-04-28 | новий товар | CMS-RD702GR | Короб підлоговий 70x18мм, сірий, 2 м
| 2026-04-28 | новий товар | CMS-RD902GR | Короб підлоговий 90x20мм, сірий, 2 м
| 2026-04-23 | зросла ціна | H1Z2Z2-K-1х4RD | Кабель H1Z2Z2-K 1 x 4 1кВ, червоний
| 2026-04-23 | зросла ціна | 3382028 | Кабель H1Z2Z2-K 1x4 червоний
| 2026-04-23 | зросла ціна | 3382027 | Кабель H1Z2Z2-K 1x4 чорний
| 2026-04-23 | зросла ціна | H1Z2Z2-K-1х6RD | Кабель H1Z2Z2-K 1x6 червоний
| 2026-04-23 | зросла ціна | H1Z2Z2-K-1х6BK | Кабель H1Z2Z2-K 1x6 чорний
| 2026-04-22 | зросла ціна | ОКТБг-М(1,5)П-8Е1 | Кабель ОКТБг-М(1,5)П- 8Е1-0,36Ф3,5/0,22Н18-8 монотуб,стальна гофроброня, 2 стальних силових елементи, ПЕ оболонка, Одескабель
| 2026-04-22 | зросла ціна | ОКТБг-М(1,5)П-12Е1 | Кабель ОКТБг-М(1,5)П- 12Е1-0,36Ф3,5/0,22Н18-12 монотуб,стальна гофроброня, 2 стальних силових елементи, ПЕ оболонка, Одескабель
| 2026-04-22 | зросла ціна | ОКТБг-М(1,5)П-2*8Е1 | Кабель ОКТБг-М(1,5)П-2*8Е1-0,40Ф3,5/0,30Н19-16 монотуб,стальна гофроброня, 2 стальних силових елементи, ПЕ оболонка, Одескабель
| 2026-04-22 | зросла ціна | ОКТБг-М(1,5)П-2*12Е1 | Кабель ОКТБг-М(1,5)П-2*12Е1-0,40Ф3,5/0,30Н19-24 монотуб,стальна гофроброня, 2 стальних силових елементи, ПЕ оболонка, Одескабель
| 2026-04-22 | зросла ціна | ОКТБг-М(2,7)П-2*12Е1 | Кабель ОКТБг-М(2,7)П-2*12Е1,монотуб, 24 волокна, стальна гофроброня, 2 стальних силових елементи, ПЕ оболонка, Одескабель
| 2026-04-22 | зросла ціна | ОКТ-Д(1,0)П-2Е1 | ВО кабель, діелектричний, для підвісу, монотуб, 2Е9/125, G.652D,PE, 1 кН, Одескабель
| 2026-04-22 | зросла ціна | ОКТ-Д(1,0)П-4Е1 | ВО кабель, діелектричний, для підвісу, монотуб, 4Е9/125, G.652D,PE, 1 кН, Одескабель
| 2026-04-22 | зросла ціна | ОКТ-Д(1,0)П-8Е1 | ВО кабель, діелектричний, для підвісу, монотуб, 8Е9/125, G.652D,PE, 1 кН, Одескабель
| 2026-04-22 | зросла ціна | ОКТ-Д(1,0)П-12Е1 | ВО кабель, діелектричний, для підвісу, монотуб, 12Е9/125, G.652D,PE, 1 кН, Одескабель
| 2026-04-21 | знижено ціну | LW-HA-30 | HDMI 2.0 патчкорд 30м з передачею сигналу 4K UHD по оптичному кабелю (AOC)
| 2026-04-21 | знижено ціну | LW-HA-60 | HDMI 2.0 патчкорд 60м з передачею сигналу 4K UHD по оптичному кабелю (AOC)
| 2026-04-21 | знижено ціну | LW-HA-100 | HDMI 2.0 патчкорд 100м з передачею сигналу 4K UHD по оптичному кабелю (AOC)
| 2026-04-21 | знижено ціну | LW-HAA8K-10 | HDMI 2.1 патчкорд 10м з передачею сигналу 8K UHD 48 Gbps по оптичному кабелю (AOC)
| 2026-04-21 | знижено ціну | LW-HAA8K-20 | HDMI 2.1 патчкорд 20м з передачею сигналу 8K UHD 48 Gbps по оптичному кабелю (AOC)
| 2026-04-11 | знижено ціну | CMS-FU5E-IB2OR | Кабель F/UTP кат. 5E, 24AWG, обол. LS0H(B2ca), 305 м, помаранчевий
| 2026-04-11 | знижено ціну | CMS-UU5E-IB2OR | Кабель U/UTP кат. 5E, 24AWG, обол. LS0H(B2ca), 305 м, помаранчевий
| 2026-04-11 | знижено ціну | CMS-UU5E-IEWH | Кабель U/UTP кат. 5E, 24AWG, обол. PVC(Eca), 305 м, білий
| 2026-04-09 | зросла ціна | CMS-WBB4-5050Z | Лоток сітчастий WBB 50х50мм, дріт D4 мм, білий цинк, 2,5м
| 2026-04-09 | зросла ціна | CMS-WBB4-10050Z | Лоток сітчастий WBB 100х50мм, дріт D4 мм, білий цинк, 2,5м
| 2026-04-09 | зросла ціна | CMS-WBB4-15050Z | Лоток сітчастий WBB 150х50мм, дріт D4 мм, білий цинк, 2,5м
| 2026-04-09 | зросла ціна | CMS-WBB4-20050Z | Лоток сітчастий WBB 200х50мм, дріт D4 мм, білий цинк, 2,5м
| 2026-04-09 | зросла ціна | CMS-WBB4-30050Z | Лоток сітчастий WBB 300х50мм, дріт D4 мм, білий цинк, 2,5м
| 2026-04-09 | зросла ціна | CMS-WBB4-100100Z | Лоток сітчастий WBB 100х100мм, дріт D4 мм, білий цинк, 2,5м
| 2026-04-09 | зросла ціна | CMS-WBB4-200100Z | Лоток сітчастий WBB 200х100мм, дріт D4 мм, білий цинк, 2,5м
| 2026-04-09 | зросла ціна | CMS-WBC4-5050Z | Лоток сітчастий WBC 50х50мм, дріт D4 мм, білий цинк, 2,5м
| 2026-04-09 | зросла ціна | CMS-WBC4-10050Z | Лоток сітчастий WBC 100х50мм, дріт D4 мм, білий цинк, 2,5м
| 2026-04-09 | зросла ціна | CMS-WBC4-15050Z | Лоток сітчастий WBC 150х50мм, дріт D4 мм, білий цинк, 2,5м
| 2026-04-09 | зросла ціна | CMS-WBC4-20050Z | Лоток сітчастий WBC 200х50мм, дріт D4 мм, білий цинк, 2,5м
| 2026-04-09 | зросла ціна | CMS-WBC4-30050Z | Лоток сітчастий WBC 300х50мм, дріт D4 мм, білий цинк, 2,5м
| 2026-04-09 | зросла ціна | CMS-WBC5-30050Z | Лоток сітчастий WBC 300х50мм, дріт D5 мм, білий цинк, 2,5м
| 2026-04-09 | зросла ціна | CMS-WBC5-40050Z | Лоток сітчастий WBC 400х50 мм, дріт D5 мм, білий цинк, 2,5м
| 2026-04-09 | зросла ціна | CMS-WBC5-50050Z | Лоток сітчастий WBC 500х50 мм, дріт D5 мм, білий цинк, 2,5м
| 2026-04-09 | зросла ціна | CMS-WBC5-60050Z | Лоток сітчастий WBC 600х50 мм, дріт D5 мм, білий цинк, 2,5м
| 2026-04-09 | зросла ціна | CMS-WBC4-100100Z | Лоток сітчастий WBC 100х100мм, дріт D4 мм, білий цинк, 2,5м
| 2026-04-09 | зросла ціна | CMS-WBC4-200100Z | Лоток сітчастий WBC 200х100мм, дріт D4 мм, білий цинк, 2,5м
| 2026-04-09 | зросла ціна | CMS-WBC5-300100Z | Лоток сітчастий WBC 300х100 мм, дріт D5 мм, білий цинк, 2,5м
| 2026-04-09 | зросла ціна | CMS-WBC5-400100Z | Лоток сітчастий WBC 400х100 мм, дріт D5 мм, білий цинк, 2,5м
| 2026-04-09 | зросла ціна | CMS-WBC5-600100Z | Лоток сітчастий WBC 600х100 мм, дріт D5 мм, білий цинк, 2,5м
| 2026-04-09 | зросла ціна | CMS-WBG4-100100Z | Лоток сітчастий WBG 100х100мм, дріт D4 мм, білий цинк, 2,5м
| 2026-04-09 | новий товар | CMS-WBB4-5050SL | Лоток сітчастий WBC 50х50 мм, дріт D4 мм, нержавіюча сталь 2,5м
| 2026-04-09 | зросла ціна | CMS-FAE4-1.0Z | Елемент повороту сітчастого лотка D4мм (просвіт 17.5мм, товщ. 1 мм), цинкований
| 2026-04-09 | зросла ціна | CMS-FAE5-1.0Z | Елемент повороту сітчастого лотка D5мм (просвіт 16.5мм, товщ. 1 мм), цинкований
| 2026-04-09 | зросла ціна | Sdze | Клема заземления
| 2026-04-09 | зросла ціна | CMS-SFLLTM8Z | Пластина без гайки для кріплення шпильки M8 до профнастилу (ластівкін хвіст), цинкована
| 2026-04-09 | зросла ціна | CMS-SFM8Z | Пластина з гайкою для кріплення шпильки M8 до дерев'яної стелі, цинкована
| 2026-04-09 | зросла ціна | CMS-KRB1SL430 | Універсальний кронштейн "Краб" для сітчастого лотка, нержавіюча сталь AISI430
| 2026-04-09 | зросла ціна | CMS-KRB2Z | Універсальний кронштейн "Крабік" для сітчастого лотка, білий цинк
| 2026-04-09 | зросла ціна | CMS-PWCS1.25-2.0Z | Швелер 1,25 м для сітчастого лотка, швидкого монтажу, 2,0 мм, цинкований
| 2026-04-08 | курс | 44
| 2026-04-08 | новий товар | LW-WPKJL-SC/APC-2-1port | Водонепроникний вуличний оптоволоконний з'єднувач SC-Simplex IP68
| 2026-04-08 | новий товар | LW-HA-100 | HDMI 2.0 патчкорд 100м з передачею сигналу 4K UHD по оптичному кабелю (AOC)
| 2026-04-08 | новий товар | LW-SCFC | Гібридний адаптер (з'єднувач) SC/FC, SM, Simplex
| 2026-04-08 | новий товар | PC005-C6A-020 | Патч-корд S/FTP, 0.2 м, кат. 6А, 26AWG, сірий, LW
| 2026-04-08 | новий товар | PC005-C6A-030 | Патч-корд S/FTP, 0.3 м, кат. 6А, 26AWG, сірий, LW
| 2026-04-08 | новий товар | PC005-C6A-1500 | Патч-корд S/FTP, 15 м, кат. 6А, 26AWG,, сірий, LW
| 2026-04-08 | новий товар | PC005-C6A-2000 | Патч-корд S/FTP, 20 м, кат. 6А, 26AWG,, сірий, LW
| 2026-04-08 | новий товар | LW-PC0052-C6A-020-8L | Патч-корд U/FTP, 0.2 м, кат. 6А, 32AWG Slim, LSZH, LW
| 2026-04-08 | новий товар | LW-PC0052-C6A-030-8L | Патч-корд U/FTP, 0.3 м, кат. 6А, 32AWG Slim, LSZH, LW
| 2026-04-08 | новий товар | LW-PC0052-C6A-050-8L | Патч-корд U/FTP, 0.5 м, кат. 6А, 32AWG Slim, LSZH, LW
| 2026-04-08 | новий товар | LW-PC0052-C6A-100-8L | Патч-корд U/FTP, 1.0 м, кат. 6А, 32AWG Slim, LSZH, LW
| 2026-04-08 | новий товар | LW-PC0052-C6A-150-8L | Патч-корд U/FTP, 1.5 м, кат. 6А, 32AWG Slim, LSZH, LW
| 2026-04-08 | новий товар | LW-PC0052-C6A-200-8L | Патч-корд U/FTP, 2.0 м, кат. 6А, 32AWG Slim, LSZH, LW
| 2026-04-08 | новий товар | LW-PC0001-C6A-020WH | Патч-корд U/UTP, 0.2м, кат. 6A, 26AWG, білий, LSZH
| 2026-04-08 | новий товар | LW-PC0001-C6A-030WH | Патч-корд U/UTP, 0.3м, кат. 6A, 26AWG, білий, LSZH
| 2026-04-08 | новий товар | LW-PC0001-C6A-050WH | Патч-корд U/UTP, 0.5м, кат. 6A, 26AWG, білий, LSZH
| 2026-04-08 | новий товар | LW-PC0001-C6A-100WH | Патч-корд U/UTP, 1м, кат. 6A, 26AWG, білий, LSZH
| 2026-04-08 | новий товар | LW-PC0001-C6A-150WH | Патч-корд U/UTP, 1.5м, кат. 6A, 26AWG, білий, LSZH
| 2026-04-08 | новий товар | LW-PC0001-C6A-200WH | Патч-корд U/UTP, 2м, кат. 6A, 26AWG, білий, LSZH
| 2026-04-08 | новий товар | PC0027-C6A-020-8L | Патч-корд U/UTP, 0.2м, кат. 6А, 28AWG, білий, Slim, LSZH
| 2026-04-08 | новий товар | PC0027-C6A-030-8L | Патч-корд U/UTP, 0.3м, кат. 6А, 28AWG, білий, Slim, LSZH
| 2026-04-08 | новий товар | PC0027-C6A-050-8L | Патч-корд U/UTP, 0.5м, кат. 6А, 28AWG, білий, Slim, LSZH
| 2026-04-08 | новий товар | PC0027-C6A-100-8L | Патч-корд U/UTP, 1.0м, кат. 6А, 28AWG, білий, Slim, LSZH
| 2026-04-08 | новий товар | PC0027-C6A-150-8L | Патч-корд U/UTP, 1.5м, кат. 6А, 28AWG, білий, Slim, LSZH
| 2026-04-08 | новий товар | PC0027-C6A-200-8L | Патч-корд U/UTP, 2.0м, кат. 6А, 28AWG, білий, Slim, LSZH
| 2026-04-08 | зросла ціна | 004ZEU-13120A2G | ВО кабель універс., U-DQ(ZN)BH 1x4E9 SMF-28 ULTRA, монотуб, діел. зах., LSZH/FRNC, (Dca), Gel-Filled, Corning
| 2026-04-08 | зросла ціна | 008ZEU-83120A2G | ВО кабель універс., U-DQ(ZN)BH 1x8E9 SMF-28 ULTRA CT 2.0, монотуб, діел. зах., LSZH/FRNC, (Dca), Gel-Filled, Corning
| 2026-04-08 | зросла ціна | 012ZEU-83120A2G | ВО кабель універс., U-DQ(ZN)BH 1x12E9 SMF-28 ULTRA CT 2.0, монотуб, діел. зах., LSZH/FRNC, (Dca), Gel-Filled, Corning
| 2026-04-08 | зросла ціна | 024ZEU-93120A2C | ВО кабель універс., U-DQ(ZN)BH 1x24E9 SMF-28 ULTRA CT 2.1, монотуб, діел. зах., LSZH/FRNC, (B2ca), Gel-Filled, Corning
| 2026-04-08 | зросла ціна | 004EEY-13122A2G | ВО кабель універ., U-DQ(ZN)(SR)H 1x4E9 SMF-28e+ CT 3.0, гофр. броня, діел. підсил. елем., LSZH/FRNC (Eca), Corning
| 2026-04-08 | зросла ціна | 004EEY-13122H2G | ВО кабель універ., U-DQ(ZN)(SR)H 1x4E9 SMF-28e+ CT 3.0, гофр. броня, діел. підсил. елем., LSZH/FRNC (Eca), Corning
| 2026-04-08 | зросла ціна | 008EEY-13122H2G | ВО кабель універ., U-DQ(ZN)(SR)H 1x8E9 SMF-28e+ CT 3.0, гофр. броня, діел. підсил. елем., LSZH/FRNC (Eca), Corning
| 2026-04-08 | зросла ціна | 008EEY-13122A2G | ВО кабель універ., U-DQ(ZN)(SR)H 1x8E9 SMF-28e+ CT 3.0, гофр. броня, діел. підсил. елем., LSZH/FRNC, Corning
| 2026-04-08 | зросла ціна | 012EEY-13122H2G | ВО кабель універ., U-DQ(ZN)(SR)H 1x12E9 SMF-28e+ CT 3.0, гофр. броня, діел. підсил. елем., LSZH/FRNC (Eca), Corning
| 2026-04-08 | зросла ціна | 012EEY-13122A2G | ВО кабель універ., U-DQ(ZN)(SR)H 1x12E9 SMF-28e+ CT 3.0, гофр. броня, діел. підсил. елем., LSZH/FRNC, Corning
| 2026-04-08 | зросла ціна | 024EEY-13122H2G | ВО кабель універ., U-DQ(ZN)(SR)H 1x24E9 SMF-28e+ CT 5.0, гофр. броня, діел. підсил. елем., LSZH/FRNC (Eca), Corning
| 2026-04-08 | зросла ціна | 024EEY-13122A2G | ВО кабель універ.,U-DQ(ZN)(SR)H 1x24E9 SMF-28e+ CT 5.0, гофр. броня, діел. підсил. елем., LSZH/FRNC, Corning
| 2026-04-08 | зросла ціна | 012ERV-T3122H2G | ВО кабель універс U-DQ(ZN)H(SR)H 1x12 E9 SMF-28e+,LT 2.3, політуб, гофр. броня, в подвійній оболонці, LSZH/FRNC (Eca), Corning
| 2026-04-08 | зросла ціна | 024ERY-T3122H2G | ВО кабель універс U-DQ(ZN)H(SR)H 2x12 E9 SMF-28e+, LT 2.3, політуб, гофр. броня, LSZH/FRNC (Eca), Corning
| 2026-04-08 | зросла ціна | 004TEY-13188H2G | ВО кабель універ., U-DQ(ZN)(SR)H 1x4G50 ClearCurve OM3 CT 3.0, гофр. броня, діел. підсил. елем., LSZH/FRNC (Eca), Corning
| 2026-04-08 | зросла ціна | 008TEY-13188H2G | ВО кабель універ., U-DQ(ZN)(SR)H 1x8G50 ClearCurve OM3 CT 3.0, гофр. броня, діел. підсил. елем., LSZH/FRNC (Eca), Corning
| 2026-04-08 | зросла ціна | 012TEY-13188A2G | ВО кабель універ., U-DQ(ZN)(SR)H 1x12G50 ClearCurve OM3 CT 3.0, гофр. броня, діел. підсил. елем., LSZH/FRNC (Dca), Corning
| 2026-04-08 | зросла ціна | 012TEY-13188H2G | ВО кабель універ., U-DQ(ZN)(SR)H 1x12G50 ClearCurve OM3 CT 3.0, гофр. броня, діел. підсил. елем., LSZH/FRNC (Eca), Corning
| 2026-04-08 | зросла ціна | 024TEY-13188H2G | ВО кабель універ., U-DQ(ZN)(SR)H 1x24G50 ClearCurve OM3 CT 5.0, гофр. броня, діел. підсил. елем., LSZH/FRNC (Eca), Corning
| 2026-04-08 | зросла ціна | 004EEC-13122A20 | ВО кабель A-DQ(ZN)(SR)2Y 4F E9 SMF-28e+, монотуб CT 3.0, гофр. броня, Corning
| 2026-04-08 | зросла ціна | 008EEC-13122A20 | ВО кабель A-DQ(ZN)(SR)2Y 8F E9 SMF-28e+, монотуб CT 3.0, гофр. броня, Corning
| 2026-03-30 | зросла ціна | PAUT3300 | Патч-корд UTP, 3 м, кат. 5e, сірий
| 2026-03-30 | зросла ціна | PAUT3300-Gn | Патч-корд UTP, 3 м, кат. 5e, зелений
| 2026-03-30 | зросла ціна | PAUT3300-Rd | Патч-корд UTP, 3 м, кат. 5e, червоний
| 2026-03-30 | зросла ціна | PAUT3300-Yl | Патч-корд UTP, 3 м, кат. 5e, жовтий
| 2026-03-30 | зросла ціна | PAUT3300-Bl | Патч-корд UTP, 3 м, кат. 5e, синій
| 2026-03-30 | зросла ціна | PAUT3300-BK | Патч-корд UTP, 3 м, кат. 5e, чорний
| 2026-03-30 | зросла ціна | PAUT3500 | Патч-корд UTP, 5 м, кат. 5e, сірий
| 2026-03-30 | зросла ціна | PAUT3700 | Патч-корд UTP, 7 м, кат. 5e, сірий
| 2026-03-30 | зросла ціна | PAUT31000 | Патч-корд UTP, 10 м, кат. 5e, сірий
| 2026-03-30 | зросла ціна | PAUT31500 | Патч-корд UTP, 15 м, кат. 5e, сірий
| 2026-03-30 | зросла ціна | PAFT4025 | Патч-корд FTP, 0.25 м, кат. 5e, сірий
| 2026-03-30 | зросла ціна | PAFT4050 | Патч-корд FTP, 0.5 м, кат. 5e, сірий
| 2026-03-30 | зросла ціна | PAFT4100 | Патч-корд FTP, 1 м, кат. 5e, сірий
| 2026-03-30 | зросла ціна | PAFT4200 | Патч-корд FTP, 2 м, кат. 5e, сірий
| 2026-03-30 | зросла ціна | PAFT4300 | Патч-корд FTP, 3 м, кат. 5e, сірий
| 2026-03-30 | зросла ціна | PAFT4500 | Патч-корд FTP, 5 м, кат. 5e, сірий
| 2026-03-30 | зросла ціна | KD-CT005 | Тестер кабельний RJ-45, RJ-12, Kingda
| 2026-03-26 | ціну вернули вниз) | ОКТБг-М(1,5)П-4Е1 | Кабель ОКТБг-М(1,5)П- 4Е1-0,36Ф3,5/0,22Н18-4 монотуб,стальна гофроброня, 2 стальних силових елементи, ПЕ оболонка, Одескабель
| 2026-03-26 | ціну вернули вниз) | ОКТБг-М(1,5)П-8Е1 | Кабель ОКТБг-М(1,5)П- 8Е1-0,36Ф3,5/0,22Н18-8 монотуб,стальна гофроброня, 2 стальних силових елементи, ПЕ оболонка, Одескабель
| 2026-03-26 | ціну вернули вниз) | ОКТБг-М(1,5)П-12Е1 | Кабель ОКТБг-М(1,5)П- 12Е1-0,36Ф3,5/0,22Н18-12 монотуб,стальна гофроброня, 2 стальних силових елементи, ПЕ оболонка, Одескабель
| 2026-03-26 | ціну вернули вниз) | ОКТБг-М(1,5)П-2*8Е1 | Кабель ОКТБг-М(1,5)П-2*8Е1-0,40Ф3,5/0,30Н19-16 монотуб,стальна гофроброня, 2 стальних силових елементи, ПЕ оболонка, Одескабель
| 2026-03-26 | ціну вернули вниз) | ОКТБг-М(1,5)П-2*12Е1 | Кабель ОКТБг-М(1,5)П-2*12Е1-0,40Ф3,5/0,30Н19-24 монотуб,стальна гофроброня, 2 стальних силових елементи, ПЕ оболонка, Одескабель
| 2026-03-26 | ціну вернули вниз) | ОКТБг-М(1,5)П-4*12Е1 | Кабель ОКТБг-М(1,5)П-4*12Е1-0,40Ф3,5/0,30Н19-48 монотуб,стальна гофроброня, 2 стальних силових елементи, ПЕ оболонка, Одескабель
| 2026-03-26 | ціну вернули вниз) | ОКТБг-М(2,7)П-2*12Е1 | Кабель ОКТБг-М(2,7)П-2*12Е1,монотуб, 24 волокна, стальна гофроброня, 2 стальних силових елементи, ПЕ оболонка, Одескабель
| 2026-03-26 | ціну вернули вниз) | ОКТ-Д(1,0)П-2Е1 | ВО кабель, діелектричний, для підвісу, монотуб, 2Е9/125, G.652D,PE, 1 кН, Одескабель
| 2026-03-26 | ціну вернули вниз) | ОКТ-Д(1,0)П-4Е1 | ВО кабель, діелектричний, для підвісу, монотуб, 4Е9/125, G.652D,PE, 1 кН, Одескабель
| 2026-03-26 | ціну вернули вниз) | ОКТ-Д(1,0)П-8Е1 | ВО кабель, діелектричний, для підвісу, монотуб, 8Е9/125, G.652D,PE, 1 кН, Одескабель
| 2026-03-26 | ціну вернули вниз) | ОКТ-Д(1,0)П-12Е1 | ВО кабель, діелектричний, для підвісу, монотуб, 12Е9/125, G.652D,PE, 1 кН, Одескабель
| 2026-03-26 | новий товар | CMS-J-V(ZN)H-2OM3-BK | ВО кабель патчкорд. J-V(ZN)H 2G50 OM3/125, LSZH, 2.9 мм, чорний
| 2026-03-24 | зросла ціна | ОКТБг-М(1,5)П-4Е1 | Кабель ОКТБг-М(1,5)П- 4Е1-0,36Ф3,5/0,22Н18-4 монотуб,стальна гофроброня, 2 стальних силових елементи, ПЕ оболонка, Одескабель
| 2026-03-24 | зросла ціна | ОКТБг-М(1,5)П-8Е1 | Кабель ОКТБг-М(1,5)П- 8Е1-0,36Ф3,5/0,22Н18-8 монотуб,стальна гофроброня, 2 стальних силових елементи, ПЕ оболонка, Одескабель
| 2026-03-24 | зросла ціна | ОКТБг-М(1,5)П-12Е1 | Кабель ОКТБг-М(1,5)П- 12Е1-0,36Ф3,5/0,22Н18-12 монотуб,стальна гофроброня, 2 стальних силових елементи, ПЕ оболонка, Одескабель
| 2026-03-24 | зросла ціна | ОКТБг-М(1,5)П-2*8Е1 | Кабель ОКТБг-М(1,5)П-2*8Е1-0,40Ф3,5/0,30Н19-16 монотуб,стальна гофроброня, 2 стальних силових елементи, ПЕ оболонка, Одескабель
| 2026-03-24 | зросла ціна | ОКТБг-М(1,5)П-2*12Е1 | Кабель ОКТБг-М(1,5)П-2*12Е1-0,40Ф3,5/0,30Н19-24 монотуб,стальна гофроброня, 2 стальних силових елементи, ПЕ оболонка, Одескабель
| 2026-03-24 | зросла ціна | ОКТБг-М(1,5)П-4*12Е1 | Кабель ОКТБг-М(1,5)П-4*12Е1-0,40Ф3,5/0,30Н19-48 монотуб,стальна гофроброня, 2 стальних силових елементи, ПЕ оболонка, Одескабель
| 2026-03-24 | зросла ціна | ОКТБг-М(2,7)П-2*12Е1 | Кабель ОКТБг-М(2,7)П-2*12Е1,монотуб, 24 волокна, стальна гофроброня, 2 стальних силових елементи, ПЕ оболонка, Одескабель
| 2026-03-24 | зросла ціна | ОКТ-Д(1,0)П-2Е1 | ВО кабель, діелектричний, для підвісу, монотуб, 2Е9/125, G.652D,PE, 1 кН, Одескабель
| 2026-03-24 | зросла ціна | ОКТ-Д(1,0)П-4Е1 | ВО кабель, діелектричний, для підвісу, монотуб, 4Е9/125, G.652D,PE, 1 кН, Одескабель
| 2026-03-24 | зросла ціна | ОКТ-Д(1,0)П-8Е1 | ВО кабель, діелектричний, для підвісу, монотуб, 8Е9/125, G.652D,PE, 1 кН, Одескабель
| 2026-03-24 | зросла ціна | ОКТ-Д(1,0)П-12Е1 | ВО кабель, діелектричний, для підвісу, монотуб, 12Е9/125, G.652D,PE, 1 кН, Одескабель
| 2026-03-20 | зросла ціна | PUFL6X04WH-HED | Кабель U/FTP, кат. 6А, LSZH, 500 м, білий, Panduit
| 2026-03-20 | зросла ціна | NUL5C04BU-CE | Кабель UTP, кат. 5e, LSZH, синій, 305 м, Panduit NetKey
| 2026-03-16 | зросла ціна | K-EBС12/5/500 | Шина заземлення мідна 12х5мм (0.5м), d6.2мм
| 2026-03-16 | зросла ціна | K-EBС20/5/1000/89 | Шина заземлення мідна 20х5мм (1м), d6.5мм, крок 89 мм
| 2026-03-13 | новий товар | CMS-ПЗК-8/150 | Пристрій для протяжки кабелю ПЗК-D8mm 150м комплект
| 2026-03-13 | новий товар | CMS-ПЗК-8/200 | Пристрій для протяжки кабелю ПЗК-D8mm 200м комплект
| 2026-03-13 | новий товар | X3GM | Медіаконвертер mini 10/100/1000BASE-T 1000BASE-LX 1SM WDM SC 20KM TX1310/RX1550nm Alistar
| 2026-03-13 | новий товар | X5GM | Медіаконвертер mini 10/100/1000BASE-T 1000BASE-LX 1SM WDM SC 20KM TX1550/RX1310nm Alistar
| 2026-03-13 | новий товар | X1SM | Медіаконвертер mini 10/100/1000BASE-T SFP Slot 1000Base-SX/LX EPS Alistar
| 2026-03-12 | курс | 45
| 2026-03-11 | зросла ціна | TKKA400H-BK | Траверса для кріплення арматури, ТККА400 (скоба 250 мм), з гаком чорна
| 2026-03-10 | зросла ціна | UU009120237 | Кабель U/UTP, кат. 5E, AWG 24, LSZH (Eca), зелений, 305м, Corning
| 2026-03-09 | зросла ціна | CMS-UU5E-IB2OR | Кабель U/UTP кат. 5E, 24AWG, обол. LS0H(B2ca), 305 м, помаранчевий
| 2026-03-09 | зросла ціна | CMS-FU5E-IB2OR | Кабель F/UTP кат. 5E, 24AWG, обол. LS0H(B2ca), 305 м, помаранчевий
| 2026-03-09 | зросла ціна | CMS-UU5E-IEWH | Кабель U/UTP кат. 5E, 24AWG, обол. PVC(Eca), 305 м, білий
| 2026-03-09 | знижено ціну | CMS-UU5E-OFBK | Кабель U/UTP кат. 5E, 24AWG, зовнішній, обол. PE(Fca), 305 м, чорний
| 2026-03-09 | зросла ціна | CSV 7U-450 PPP | Кліматична шафа зовнішнього виконання CSV 7U-450
| 2026-03-09 | зросла ціна | CSV 12U-450 PPP | Кліматична шафа зовнішнього виконання CSV 12U-450
| 2026-03-09 | зросла ціна | CSV 15U-450 PPP | Кліматична шафа зовнішнього виконання CSV 15U-450
| 2026-03-09 | зросла ціна | CSV VA 7U-450 | Шафа антивандальна зовнішн. викон. 7U, 615х440х480 мм (Ш*Г*В), сіра
| 2026-03-09 | зросла ціна | CSV AV 7U-450 | Шафа антивандальна 7U, 550х359х450 мм (Ш*В*Г), сіра
| 2026-03-09 | зросла ціна | CSV AV 9U-450 | Шафа антивандальна 9U, 450х450 мм (Г*В), сіра
| 2026-03-05 | зросла ціна | NUZ6C04BU-KE | Кабель U/UTP, кат. 6, LSZH-1, Euroclass Dca-s2-d2-a1, синій, 305 м, Panduit NetKey
| 2026-03-03 | зросла ціна | UU008185157 | Кабель S/FTP23 4P VOL-10SFL, кат. 7, LSOH (Dca), зелений, 1000 м, Corning
| 2026-03-03 | зросла ціна | NUL5C04BU-CE | Кабель UTP, кат. 5e, LSZH, синій, 305 м, Panduit NetKey
| 2026-02-18 | зросла ціна | UU009175405 | Кабель U/UTP, кат. 6, AWG 24, з сепаратором, LSZH (CPR C), зелений, 500м, Corning
| 2026-02-18 | курс | 44
| 2026-02-18 | зросла ціна | Електричний кабель ВВГ нгд
| 2026-02-18 | зросла ціна | Електричний кабель ПВ 3
| 2026-02-18 | зросла ціна | Електричний кабель ПВC
| 2026-02-18 | зросла ціна | Електричний кабель ШВВП
| 2026-02-18 | зросла ціна | CMS-UU5E-IEWH | Кабель U/UTP кат. 5E, 24AWG, обол. PVC(Eca), 305 м, білий
| 2026-02-18 | зросла ціна | CMS-UU5E-OFBK | Кабель U/UTP кат. 5E, 24AWG, зовнішній, обол. PE(Fca), 305 м, чорний
| 2026-02-18 | новий товар | CMS-UU5E-IB2OR | Кабель U/UTP кат. 5E, 24AWG, обол. LS0H(B2ca), 305 м, помаранчевий
| 2026-02-18 | новий товар | CMS-FU5E-IB2OR | Кабель F/UTP кат. 5E, 24AWG, обол. LS0H(B2ca), 305 м, помаранчевий
| 2026-02-11 | список цін | new price 11.02.2026
| 2026-02-11 | зросла ціна | Кабельні організатори
| 2026-02-11 | зросла ціна | Патч-панелі 10"
| 2026-02-11 | зросла ціна | Аксесуари до шаф
| 2026-02-11 | зросла ціна | Вентилятор до шаф на підшипниках, 120x120
| 2026-02-11 | зросла ціна | Заглушки 19''
| 2026-02-11 | зросла ціна | Броньований ОКТБг-М(1,5)П
| 2026-02-11 | зросла ціна | Кабель ОКТ-Д(1,0)П
| 2026-02-11 | зросла ціна | Кронштейни настінні 19", глибина. 280…480мм
| 2026-02-11 | зросла ціна | Полиці універсальні (4 точки кріплення)
| 2026-02-11 | зросла ціна | Полиці консольні до шаф
| 2026-02-11 | зросла ціна | Настінні шафи, 10"
| 2026-02-11 | зросла ціна | ВО патч-панелі CMS, FOPF, FOP, FOPE
| 2026-02-11 | зросла ціна | ВО бокси UA-FOB2C, UA-FOBC
| 2026-02-11 | зросла ціна | ВО бокси FOBSМ, FOBS
| 2026-02-04 | зросла ціна | Вита пара Odeskabel
| 2026-02-02 | список цін | new price 02.02.2026
| 2026-02-02 | зросла ціна | Вентилятори до шаф MGSE
| 2026-02-02 | зросла ціна | Кабельні організатори. Щітковий ввід
| 2026-02-02 | зросла ціна | Заглушки 19''
| 2026-02-02 | зросла ціна | Підлогові шафи, MGSE, 19"
| 2026-02-02 | зросла ціна | Направляючі в шафу 19 '' для встановлення обладнання
| 2026-02-02 | новий товар | UA-MGSE-B600B | Опора бокова для підтримки серверів L=600 мм цинкована
| 2026-02-02 | зросла ціна | Двері суцільнометалеві до шаф MGSWA
| 2026-02-02 | зросла ціна | 19" Настінні шафи, серія MGSWA
| 2026-02-02 | зросла ціна | 19" Настінні шафи, серія MGSWL
| 2026-02-02 | зросла ціна | Відкриті стійки 19" однорамні
| 2026-02-02 | зросла ціна | Відкриті стійки 19" подвійні
| 2026-02-02 | курс | 43
| 2026-01-16 | курс | 44
| 2026-01-10 | зросла ціна | Електричний кабель ЗЗЦМ | ВВГ нгд
| 2026-01-10 | зросла ціна | Електричний кабель ЗЗЦМ | ПВ 3
| 2026-01-10 | зросла ціна | Електричний кабель ЗЗЦМ | ПВС
| 2026-01-10 | зросла ціна | Електричний кабель ЗЗЦМ | ШВВП
| 2026-01-07 | курс | 43
| 2026-01-05 | знижено ціну | E797902TNZ20001M | ВО патч-корд, LC/UPC-LC/UPC, Uniboot, 2.0мм, (OM3 CC), Duplex, LSZH, 1м, Corning
| 2026-01-05 | знижено ціну | E797902TNZ20002M | ВО патч-корд, LC/UPC-LC/UPC, Uniboot, 2.0мм, (OM3 CC), Duplex, LSZH, 2м, Corning
| 2026-01-05 | знижено ціну | E797902TNZ20003M_ | ВО патч-корд, LC/UPC-LC/UPC, Uniboot, 2.0мм, (OM3 CC), Duplex, LSZH, 3м, Corning
| 2026-01-05 | знижено ціну | UMUM02TNZ20001.5M | ВО патч-корд, LC/UPC-LC/UPC, Uniboot, 2.0мм, OM3, Duplex, LSZH, 1.5 м, Corning
| 2026-01-05 | знижено ціну | UMUM02TNZ20002M | ВО патч-корд, LC/UPC-LC/UPC, Uniboot, 2.0мм, OM3, Duplex, LSZH, 2.0 м, Corning
| 2026-01-05 | знижено ціну | UMUM02TNZ20003M | ВО патч-корд, LC/UPC-LC/UPC, Uniboot, 2.0мм, OM3, Duplex, LSZH, 3.0 м, Corning
| 2026-01-05 | знижено ціну | E797902QNZ20003M | ВО патч-корд, LC/UPC-LC/UPC, Uniboot, 2.0мм, OM4, Duplex, LSZH, 3.0 м, Corning
| 2026-01-05 | зросла ціна | OC-UTP5E(100) | Кабель UTP 4x2х0.49, кат. 5E-SL, КПВ-ВП (100), 305 м (7931296)
| 2026-01-05 | зросла ціна | OC-UTP5E(350) | Кабель UTP 4x2, кат.5е, КПВ-ВП (350), 305 м (49252)
| 2026-01-05 | зросла ціна | OC-UTP5E(LSOH) | Кабель UTP 4x2, кат.5е, КПВонг-HF-ВП (350), LSOH, помаранчевий, 305 м (49220)
| 2026-01-05 | зросла ціна | OC-FTP5E(LSFROH) | Кабель FTP 4x2х0,51, кат. 5е КПВнг-HFЭ-ВП (200), жовтий, 305 м (49269)
| 2026-01-05 | зросла ціна | OC-FTP5E(LSOH) | Кабель FTP 4x2х0,51, кат. 5е КПВонг-HFЭ-ВП (200), 305 м (49354)
| 2026-01-05 | зросла ціна | OC-FTP5E(200) | Кабель FTP 4x2х0,51, кат. 5е, КПВЭ-ВП (200), 305 м (49352)
| 2026-01-05 | зросла ціна | OC-F/UTP6(305)(LSOH)(4х2х0,54) | Кабель КПВонг-HFЭ-ВП (250) 4*2*0,54 (F/UTP-cat.6 LSOH), 305 м, (7932025)
| 2026-01-05 | зросла ціна | OC-UTP5E-PE(100)0.48 | Кабель UTP 4x2х0.48 26AWG, кат. 5E-Patch (багатожильний) зовнішній, КГПП-ВП (100), 305 м, чорний (7933129)
| 2026-01-05 | зросла ціна | OC-UTP5E-P(100)0,48 | Кабель UTP 4x2х0.48 26AWG, кат. 5E-Patch (багатожильний), КГПВ-ВП (100), 305 м, сірий (49284)
| 2026-01-05 | зросла ціна | OC-U/UTP5E(100)PE | Кабель U/UTP 4x2х0,51, кат. 5е, зовнішній КПП-ВП (100), 305 м (49219)
| 2026-01-05 | зросла ціна | OC-U/UTP6(250/54)PE | Кабель U/UTP 4x2х0,54, кат. 6, зовнішній КПП-ВП (250), 305 м (7933096)
| 2026-01-05 | зросла ціна | OC-UTP5E(100)OUT-T(305) | Кабель UTP 4x2х0,51, кат.5е, КППт-ВП(100), зовнішній з тросом, 305 м (49223)
| 2026-01-05 | зросла ціна | OC-UTP5E(100)OUT-T(500) | Кабель UTP 4x2х0,51, кат.5е, КППт-ВП(100), зовнішній з тросом, 500 м (49223)
| 2026-01-05 | зросла ціна | OC-F/UTP5E(100)OUT-T(500) | Кабель F/UTP 4x2х0,51, кат.5е, КППЭт-ВП(100), зовнішній з тросом, 500 м 49312
| 2026-01-05 | зросла ціна | OC-F/UTP6(250/54)PE(305) | Кабель F/UTP 4x2х0,54, кат. 6, зовнішній КППЭ-ВП (250), 305 м (7934018)
| 2026-01-05 | зросла ціна | OC-FTP5E(100)PE(305) | Кабель FTP 4x2х0,51, кат. 5е, зовнішній КППЭ-ВП (100), 305м (49330)
PLKDC-24BKRMZ

## Загальний прайс
cms.ua
| м. Київ, ж/м Бортничі, вул. Івана Дяченка, 20А. |  |  |  | Курс: | 45
| тел: (+380 44) 576-22-88, факс: (+380 44)576-24-25 |  |  |  | Знижка: | 0%
№ по | Опис | Од. | Роздріб | Роздріб | Зі знижкою | Зі знижкою
каталогу |  | вим. | грн з ПДВ | у. о. | грн з ПДВ | у. о.
LW-KJ6A-03-C6A
Corning
Copper Datacom - Мідна система
Кабель мідний Corning ( кат. 5e, 6, 6А, 7 )
CCXDEE-C0047-C001-L7 | Кабель F/UTP 300/24 4P FutureCom, кат. 5е, LSZH/FRNC (Eca), синій, 1000 м, Corning | м | 54 | 1.2 | 54 | 1.2
CCXDAE-C0047-C001-L7 | Кабель F/UTP 300/24 4P, кат. 5е, зовнішній, PE -40° (Fca), 1000 м, Corning | м | 54 | 1.2 | 54 | 1.2
UU008049510 | Кабель F/UTP, кат. 5E, AWG 24, LSZH (Eca), зелений, 500м, Corning | м | 54 | 1.2 | 54 | 1.2
CCXFCB-I0047-C001-X2 | Кабель S/FTP 1000/22 4P Everon, кат. 7А, LSZH, FRNC (Dca), синій, 250 м, Corning | м | 121.5 | 2.7 | 121.5 | 2.7
CCXFCB-I0047-AI02-L7 | Кабель S/FTP 1200/22 4P Everon, кат. 7А, LSZH, FRNC (Dca), синій, 1000 м, Corning | м | 130.5 | 2.9 | 130.5 | 2.9
CCXEDR-D0047-C003-L6 | Кабель S/FTP 550/23s 4P Everon, кат. 6а, LSZH, FRNC (Dca), синій, 500 м, Corning | м | 103.5 | 2.3 | 103.5 | 2.3
UU008185157 | Кабель S/FTP23 4P VOL-10SFL, кат. 7, LSOH (Dca), зелений, 1000 м, Corning | м | 108 | 2.4 | 108 | 2.4
UU009120237 | Кабель U/UTP, кат. 5E, AWG 24, LSZH (Eca), зелений, 305м, Corning | м | 45 | 1 | 45 | 1
UU009175405 | Кабель U/UTP, кат. 6, AWG 24, з сепаратором, LSZH (CPR C), зелений, 500м, Corning | м | 69.3 | 1.54 | 69.3 | 1.54
Патч-корди Corning CКС FutureCom (кат. 5e, 6, 6A)
U/UTP
UU008167973 | Патч-корд кат. 5е, 26AWG Slim, D4мм, RJ45-RJ45, сірий, 0.5 м, U/UTP, LSZH, Corning | шт. | 180 | 4 | 180 | 4
UU008073999 | Патч-корд кат. 5е, 26AWG Slim, D4мм, RJ45-RJ45, сірий, 3 м, U/UTP, LSZH, Corning | шт. | 346.5 | 7.7 | 346.5 | 7.7
CCADGE-B1002-A005-C0 | Патч-корд кат. 5е, 26AWG, RJ45-RJ45, сірий, 0.5 м, U/UTP, LSZH, Corning | шт. | 180 | 4 | 180 | 4
CCADGE-B1002-A010-C0 | Патч-корд кат. 5е, 26AWG, RJ45-RJ45, сірий, 1.0 м, U/UTP, LSZH, Corning | шт. | 234 | 5.2 | 234 | 5.2
CCADGE-B1002-A020-C0 | Патч-корд кат. 5е, 26AWG, RJ45-RJ45, сірий, 2.0 м, U/UTP, LSZH, Corning | шт. | 310.5 | 6.9 | 310.5 | 6.9
CCADGE-B1002-A030-C0 | Патч-корд кат. 5е, 26AWG, RJ45-RJ45, сірий, 3.0 м, U/UTP, LSZH, Corning | шт. | 382.5 | 8.5 | 382.5 | 8.5
UU008073965 | Патч-корд кат. 6, 26AWG Slim, D4мм, RJ45-RJ45, білий, 1 м, U/UTP, LSZH, Corning | шт. | 589.5 | 13.1 | 589.5 | 13.1
UU008074153 | Патч-корд кат. 6, 26AWG Slim, D4мм, RJ45-RJ45, білий, 2 м, U/UTP, LSZH, Corning | шт. | 661.5 | 14.7 | 661.5 | 14.7
UU008074443 | Патч-корд кат. 6, 26AWG Slim, D4мм, RJ45-RJ45, білий, 3 м, U/UTP, LSZH, Corning | шт. | 733.5 | 16.3 | 733.5 | 16.3
UU008083790 | Патч-корд кат. 6, 26AWG Slim, D4мм, RJ45-RJ45, білий, 5 м, U/UTP, LSZH, Corning | шт. | 882 | 19.6 | 882 | 19.6
CCAVGE-D1002-A005-C0 | Патч-корд кат. 6, 26AWG Slim, D4мм, RJ45-RJ45, сірий, 0.5 м, U/UTP, LSZH, Corning | шт. | 567 | 12.6 | 567 | 12.6
CCAVGE-D1002-A010-C0 | Патч-корд кат. 6, 26AWG Slim, D4мм, RJ45-RJ45, сірий, 1 м, U/UTP, LSZH, Corning | шт. | 589.5 | 13.1 | 589.5 | 13.1
CCAVGE-D1002-A030-C0 | Патч-корд кат. 6, 26AWG Slim, D4мм, RJ45-RJ45, сірий, 3 м, U/UTP, LSZH, Corning | шт. | 733.5 | 16.3 | 733.5 | 16.3
CCAVGE-D1002-A050-C0 | Патч-корд кат. 6, 26AWG Slim, D4мм, RJ45-RJ45, сірий, 5 м, U/UTP, LSZH, Corning | шт. | 882 | 19.6 | 882 | 19.6
CCACGE-G1002-A002-00 | Патч-корд кат. 6A, 26AWG, RJ45-RJ45, сірий, 0.2 м, U/UTP, LSZH, Corning | шт. | 324 | 7.2 | 0
UU008168252 | Патч-корд кат. 6A, 24AWG, RJ45-RJ45, сірий, 0.5 м, U/UTP, LSZH, Corning | шт. | 234.9 | 5.22 | 234.9 | 5.22
UU001126117 | Патч-корд кат. 6A, 24AWG, RJ45-RJ45, сірий, 3 м, U/UTP, LSZH, Corning | шт. | 405 | 9 | 405 | 9
UU001095270 | Патч-корд кат. 6A, 24AWG, RJ45-RJ45, сірий, 5 м, U/UTP, LSZH, Corning | шт. | 546.75 | 12.15 | 546.75 | 12.15
CCACGE-G1002-A002-00 | Патч-корд кат. 6A, 26AWG, RJ45-RJ45, сірий, 0.2 м, U/UTP, LSZH, Corning | шт. | 324 | 7.2 | 324 | 7.2
F/UTP - SF/UTP
CCADGF-D1002-A100-C0 | Патч-корд SF/UTP FutureCom, 10 м, кат. 5е, LSZH, сірий, Corning | шт. | 1390.5 | 30.9 | 1390.5 | 30.9
CCADGF-D1002-A005-C0 | Патч-корд SF/UTP FutureCom, 0.5 м, кат. 5е, LSZH, сірий, Corning | шт. | 393.75 | 8.75 | 393.75 | 8.75
CCADGF-B1002-A005-C0 | Патч-корд кат. 5e, 26AWG, RJ45-RJ45, сірий, 0.5 м, SF/UTP, LSZH, Corning | шт. | 393.75 | 8.75 | 393.75 | 8.75
FQ100071882 | Патч-корд кат. 5e, 26AWG, RJ45-RJ45, сірий, 2 м, F/UTP, LSZH, Corning | шт. | 549 | 12.2 | 549 | 12.2
FQ100071916 | Патч-корд кат. 5e, 26AWG, RJ45-RJ45, сірий, 5 м, F/UTP, LSZH, Corning | шт. | 866.25 | 19.25 | 866.25 | 19.25
CCAAGB-G1002-A005-C0 | Патч-корд S500 S/FTP FutureCom, 0.5 м, кат. 6a, LSZH, сірий, Corning | шт. | 652.5 | 14.5 | 652.5 | 14.5
CCAAGB-G1002-A010-C0 | Патч-корд S500 S/FTP FutureCom, 1 м, кат. 6a, LSZH, сірий, Corning | шт. | 787.5 | 17.5 | 787.5 | 17.5
CCAAGB-G1002-A015-C0 | Патч-корд S500 S/FTP FutureCom, 1.5 м, кат. 6a, LSZH, сірий, Corning | шт. | 843.75 | 18.75 | 843.75 | 18.75
CCAAGB-G1002-A020-C0 | Патч-корд S500 S/FTP FutureCom, 2 м, кат. 6a, LSZH, сірий, Corning | шт. | 900 | 20 | 900 | 20
CCAAGB-G1002-A030-C0 | Патч-корд S500 S/FTP FutureCom, 3 м, кат. 6a, LSZH, сірий, Corning | шт. | 1053 | 23.4 | 1053 | 23.4
CCAAGB-G1002-A050-C0 | Патч-корд S500 S/FTP FutureCom, 5 м, кат. 6a, LSZH, сірий, Corning | шт. | 1372.5 | 30.5 | 1372.5 | 30.5
CCAAGB-G1002-A100-C0 | Патч-корд S500 S/FTP FutureCom,10 м, кат. 6a, LSZH, сірий, Corning | шт. | 1530 | 34 | 1530 | 34
Модулі Corning CКС (кат.6, 6a, інструмент та аксесуари до них)
UTP/STP
FQ100031241 | Модуль з'єднувальний Keystone UTP RJ45 кат. 6, білий, Corning | шт. | 274.5 | 6.1 | 274.5 | 6.1
FQ100031266 | Модуль з'єднувальний Keystone UTP RJ45 кат. 6, чорний, Corning | шт. | 274.5 | 6.1 | 274.5 | 6.1
XF500006440 | Модуль з'єднувальний V500 Keystone UTP RJ45 кат. 6А, білий, Corning | шт. | 697.5 | 15.5 | 697.5 | 15.5
XF500006390 | Модуль з'єднувальний V500 Keystone UTP RJ45 кат. 6А, чорний, Corning | шт. | 697.5 | 15.5 | 697.5 | 15.5
CAXXSM-00104-C001 | Модуль екранований xs500 Keystone, 1xRJ45, FutureCom, кат. 6a, Corning | шт. | 450 | 10 | 450 | 10
CAXXSM-00104-C011-BP | Модуль екранований xs500 Keystone, 1xRJ45, FutureCom, кат. 6a, пак. 24 шт, Corning | пак | 7875 | 175 | 7875 | 175
KAXBSM-00104-C001-BP | Модуль STP екранований KS500S Keystone, RJ45, кат. 6а, пак. 24 шт, Corning | пак | 14490 | 322 | 0
CAXASS-00100-C001 | Конектор RJ45, STP, кат. 6А, AWG 22-27, Corning | шт. | 1080 | 24 | 1080 | 24
CAXXSN-00110-C001 | Перехідний адаптер із Keystone в LANscape для модуля xs500 | шт. | 135 | 3 | 135 | 3
CAXCSN-00000-C011 | Самоклеюча мідна стрічка 9 х 45 мм в рулоні 1000 смуг | шт. | 15300 | 340 | 15300 | 340
Розетки та патч-панелі CКС FutureCom
CAXXSN-00108-C001 | Заглушка BLANK COVER XS500 (10шт) чорна | шт. | 657 | 14.6 | 657 | 14.6
WAXWSM-00101-C001 | Заглушка в патч-панель, біла, Corning | шт. | 90 | 2 | 90 | 2
XE005315637 | Організатор патчкордів з кришкою 19", 1U, Everon®, чорний, Corning | шт. | 2160 | 48 | 2160 | 48
MAXCSV-02408-C001 | Патч-панель з'єднувальна для 24 модулів Keystone 19", 1U, чорна, Corning | шт. | 3150 | 70 | 3150 | 70
KAXCSV-02408-C001 | Патч-панель з'єднувальна для 24 модулів xs500 Keystone, 1U, 19", з кабельним організатором, чорна, Corning | шт. | 4500 | 100 | 4500 | 100
WAXWSV-02400-C001 | Патч-панель з'єднувальна для 24 модулів, 1U, 19", з кабельним організатором, сталь, Corning | шт. | 4050 | 90 | 4050 | 90
WAXWSV-02408-C001_ | Патч-панель з'єднувальна для 24 модулів, 1U, 19", з кабельним організатором, чорна, Corning | шт. | 4050 | 90 | 4050 | 90
CAXASV-04808-C002 | Патч-панель з'єднувальна на 48 портів з модулями FutureCom 6A, 1U, 19", чорна, Corning | шт. | 24525 | 545 | 24525 | 545
CMS-PPCOR1U24RM-S | Патч панель 19" 1U 24 порта для модулів Corning FutureCom, з кабельним організатором, нержавіюча сталь, без модулів | шт. | 515 | 11.4444 | 515 | 11.4444
CMS-PPCOR1U24-S | Патч панель 19" 1U 24 порта для модулів Corning FutureCom, нержавіюча сталь, без модулів | шт. | 357 | 7.9333 | 357 | 7.9333
CAXCOE-V0214-C002 | Адаптер 45 x 45 під два модуля xs500 FutureCom Keystone, Corning | шт. | 193.5 | 4.3 | 193.5 | 4.3
CAXCOE-V0114-C002 | Адаптер 45 x 45 під один модуль xs500 FutureCom™ Keystone, Corning | шт. | 171 | 3.8 | 171 | 3.8
CAXCSE-S0101-C001 | Вставка 50х25 зі шторкою для модуля FutureCom, біла, Corning | шт. | 225 | 5 | 225 | 5
WAXWSE-00005-C001 | Маркувальна вставка для LANscape розеток, жовта | шт. | 6.3 | 0.14 | 6.3 | 0.14
WAXWSE-00006-C001 | Маркувальна вставка для LANscape розеток, зелена | шт. | 6.3 | 0.14 | 6.3 | 0.14
WAXWSE-00004-C001 | Маркувальна вставка для LANscape розеток, синя | шт. | 6.3 | 0.14 | 6.3 | 0.14
WAXWSE-00003-C001 | Маркувальна вставка для LANscape розеток, сіра | шт. | 6.3 | 0.14 | 6.3 | 0.14
WAXWSE-00007-C001 | Маркувальна вставка для LANscape розеток, червона | шт. | 6.3 | 0.14 | 6.3 | 0.14
WAXWSE-00008-C001 | Маркувальна вставка для LANscape розеток, чорна | шт. | 6.3 | 0.14 | 6.3 | 0.14
CAXCSE-G0201-C011 | Пластина для 2-х модулів FutureCom, зі шторками, 45Х45, пряма, біла RAL 9010, Corning | шт. | 299.25 | 6.65 | 299.25 | 6.65
WAXWSE-S0201-C001 | Пластина на 2 модулі LANScape, похила, виступ всередину, біла RAL9010, Ge style, Corning | шт. | 302.4 | 6.72 | 302.4 | 6.72
WAXWSE-V0201-C001 | Пластина на 2 модулі LANScape, похила, виступ назовні, біла RAL9010, Ge style, Corning | шт. | 427.95 | 9.51 | 427.95 | 9.51
WAXWSE-V0301-C001 | Пластина на 3 модулі LANScape з рамкою, похила, виступ назовні, біла, RAL9010, Ge style, Corning | шт. | 431.55 | 9.59 | 431.55 | 9.59
CAXCSE-00101-C031-BP | Рамка Everon 86x86 для установки модуля 45х45, RAL 9010 біла, Corning | шт. | 153 | 3.4 | 153 | 3.4
WAXWSE-00001-C001 | Рамка для пластин LANSape, 80х80 мм, біла RAL9010, Ge style, Corning | шт. | 73.8 | 1.64 | 73.8 | 1.64
Fibre Optic - Волоконо-оптичні системи
Кабель волоконо-оптичний, Corning
U-VQ(ZN)H, J-V(ZN)H, Breakout - універсальний, негорючий, діелектричний, у щільному буфері
004T8X-32188E2G | ВО кабель U-VQ(ZN)H 4G50/125/900 CC (щіл. буф.) OM3, FREEDM®, діел. зах., FRNC, чорний | м | 108 | 2.4 | 108 | 2.4
012T8Z-32198E2G | ВО кабель J-V(ZN)H 12G50, щіл. буф., OM4, Corning | м | 405 | 9 | 405 | 9
U-BQ(ZN)BH, універсальний, негорючий, діелектричний, без гелю (Gel-Free)
012ZEU-23120D2C | ВО кабель універс., U-BQ(ZN)BH 12E9, монотуб, діел. зах., LSZH/FRNC (B2ca), FREEDM Gel-Free, Corning | м | 81 | 1.8 | 81 | 1.8
024TRU-EB332D2G | ВО кабель універс.,U-BQ(ZN)BH 2x12 OM4CC LT 2.3, ClearCurve, політуб, діел. зах., LSZH/FRNC, FREEDM Gel-Free, Corning | м | 540 | 12 | 540 | 12
012TEU-23188D2C | ВО кабель універс.,U-BQ(ZN)BH 1x12 OM3 CT2.5, ClearCurve, монотуб, діел. зах., LSZH/FRNC (B2ca), FREEDM Gel-Free, Corning | м | 261 | 5.8 | 261 | 5.8
024TRU-T3188D2G | ВО кабель універс.,U-BQ(ZN)BH 2x12 G50 OM3 LT 2.3, ClearCurve, політуб, діел. зах., LSZH/FRNC (Eca), FREEDM Gel-Free, Corning | м | 472.5 | 10.5 | 472.5 | 10.5
U-DQ(ZN)BH універсальний, негорючий, діелектричний, з гелем
004ZEU-13120A2G | ВО кабель універс., U-DQ(ZN)BH 1x4E9 SMF-28 ULTRA, монотуб, діел. зах., LSZH/FRNC, (Dca), Gel-Filled, Corning | м | 72 | 1.6 | 72 | 1.6
008ZEU-83120A2G | ВО кабель універс., U-DQ(ZN)BH 1x8E9 SMF-28 ULTRA CT 2.0, монотуб, діел. зах., LSZH/FRNC, (Dca), Gel-Filled, Corning | м | 90 | 2 | 90 | 2
012ZEU-83120A2G | ВО кабель універс., U-DQ(ZN)BH 1x12E9 SMF-28 ULTRA CT 2.0, монотуб, діел. зах., LSZH/FRNC, (Dca), Gel-Filled, Corning | м | 108 | 2.4 | 108 | 2.4
024ZEU-93120A2C | ВО кабель універс., U-DQ(ZN)BH 1x24E9 SMF-28 ULTRA CT 2.1, монотуб, діел. зах., LSZH/FRNC, (B2ca), Gel-Filled, Corning | м | 130.5 | 2.9 | 130.5 | 2.9
024ZEU-93120A2G | ВО кабель універс., U-DQ(ZN)BH 1x24E9 SMF-28 ULTRA CT 2.1, монотуб, діел. зах., LSZH/FRNC, (Dca), Gel-Filled, Corning | м | 130.5 | 2.9 | 130.5 | 2.9
004TEU-83188A2G | ВО кабель універс., U-DQ(ZN)BH 1x4G50 ClearCurve OM3 CT 3.0, монотуб, діел. зах., LSZH/FRNC, Gel-Filled, Corning | м | 108 | 2.4 | 108 | 2.4
008TEU-83188A2G | ВО кабель універс., U-DQ(ZN)BH 1x8G50 ClearCurve OM3 CT 2.0, монотуб, діел. зах., LSZH/FRNC, (Dca),Gel-Filled, Corning | м | 162 | 3.6 | 162 | 3.6
024TEU-93188A2H | ВО кабель універс., U-DQ(ZN)BH 1x24G50 ClearCurve OM3 CT 2.1, монотуб, діел. зах., LSZH/FRNC, (Cca) Gel-Filled, Corning | м | 360 | 8 | 360 | 8
U-DQ(ZN)(SR)H - універсальний броньований негорючий, з гелем
004EEY-13122H2G | ВО кабель універ., U-DQ(ZN)(SR)H 1x4E9 SMF-28e+ CT 3.0, гофр. броня, діел. підсил. елем., LSZH/FRNC (Eca), Corning | м | 108 | 2.4 | 108 | 2.4
008EEY-13122H2G | ВО кабель універ., U-DQ(ZN)(SR)H 1x8E9 SMF-28e+ CT 3.0, гофр. броня, діел. підсил. елем., LSZH/FRNC (Eca), Corning | м | 135 | 3 | 135 | 3
008EEY-13122A2G | ВО кабель універ., U-DQ(ZN)(SR)H 1x8E9 SMF-28e+ CT 3.0, гофр. броня, діел. підсил. елем., LSZH/FRNC, Corning | м | 135 | 3 | 135 | 3
012EEY-13122H2G | ВО кабель універ., U-DQ(ZN)(SR)H 1x12E9 SMF-28e+ CT 3.0, гофр. броня, діел. підсил. елем., LSZH/FRNC (Eca), Corning | м | 157.5 | 3.5 | 157.5 | 3.5
024EEY-13122H2G | ВО кабель універ., U-DQ(ZN)(SR)H 1x24E9 SMF-28e+ CT 5.0, гофр. броня, діел. підсил. елем., LSZH/FRNC (Eca), Corning | м | 225 | 5 | 225 | 5
024ERY-T3122H2G | ВО кабель універс U-DQ(ZN)H(SR)H 2x12 E9 SMF-28e+, LT 2.3, політуб, гофр. броня, LSZH/FRNC (Eca), Corning | м | 225 | 5 | 225 | 5
004TEY-13188H2G | ВО кабель універ., U-DQ(ZN)(SR)H 1x4G50 ClearCurve OM3 CT 3.0, гофр. броня, діел. підсил. елем., LSZH/FRNC (Eca), Corning | м | 171 | 3.8 | 171 | 3.8
008TEY-13188H2G | ВО кабель універ., U-DQ(ZN)(SR)H 1x8G50 ClearCurve OM3 CT 3.0, гофр. броня, діел. підсил. елем., LSZH/FRNC (Eca), Corning | м | 202.5 | 4.5 | 202.5 | 4.5
012TEY-13188A2G | ВО кабель універ., U-DQ(ZN)(SR)H 1x12G50 ClearCurve OM3 CT 3.0, гофр. броня, діел. підсил. елем., LSZH/FRNC (Dca), Corning | м | 247.5 | 5.5 | 247.5 | 5.5
012TEY-13198H2G | ВО кабель універ., U-DQ(ZN)(SR)H 1x12G50 ClearCurve OM4 CT 3.0, гофр. броня, діел. підсил. елем., LSZH/FRNC (Eca), Corning | м | 247.5 | 5.5 | 247.5 | 5.5
024TEY-13188H2G | ВО кабель універ., U-DQ(ZN)(SR)H 1x24G50 ClearCurve OM3 CT 5.0, гофр. броня, діел. підсил. елем., LSZH/FRNC (Eca), Corning | м | 495 | 11 | 495 | 11
A-DQ(ZN)(SR)2Y -для вуличної зовнішній прокладки, сталева броня, гель
004EEC-13122A20 | ВО кабель A-DQ(ZN)(SR)2Y 4F E9 SMF-28e+, монотуб CT 3.0, гофр. броня, Corning | м | 58.5 | 1.3 | 58.5 | 1.3
008EEC-13122A20 | ВО кабель A-DQ(ZN)(SR)2Y 8F E9 SMF-28e+, монотуб CT 3.0, гофр. броня, Corning | м | 63 | 1.4 | 63 | 1.4
J-V(ZN)H - кабель патчкордовий 2-3 мм
001K3Z-32108E2G | ВО кабель патчкорд. J-V(ZN)H 1F G62.5 OM1, InfiniCor, Single-Fibre Tight-Buffered, LSZH™/FRNC, помаранчевий, 2.8 мм, Corning | м | 45 | 1 | 45 | 1
002K5Z-32208E2G | ВО кабель патчкорд. J-V(ZN)H 2F G62.5 OM1, InfiniCor, ZipCord Tight-Buffered, LSZH™/FRNC, помаранчевий, 1.8 мм, Corning | м | 63 | 1.4 | 63 | 1.4
Оптичні панелі, муфти, касети, модулі: Corning
LANC-MOD-BLNK-W | Заглушка для панелей LANC, LANS, FutureCom, FutureLink, розеток, біла, Corning | шт. | 73.8 | 1.64 | 73.8 | 1.64
LANC-MOD-BLNK-B | Заглушка для панелей LANC, LANS,FutureCom, FutureLink, розеток, чорна, Corning | шт. | 73.8 | 1.64 | 73.8 | 1.64
UA-LANS-4ACEB | Кабельний ввід 2х20мм+2x25мм до оптичної патч-панелі LANS, чорний | шт. | 2632.5 | 58.5 | 2632.5 | 58.5
LANS-STRN-B | Кабельний ввід зі щітками, LANS, Corning | шт. | 1125 | 25 | 1125 | 25
CMS-LANS-COH-B | Кабельний тримач з шестиграними отворами для ВО панелі LANS Corning, чорний | шт. | 48 | 1.0667 | 48 | 1.0667
LANS-LBL-WNDW | Маркери для портів 440 мм (пак. 10 шт.), Corning | шт. | 737.1 | 16.38 | 737.1 | 16.38
LANS-MOD-11-W (LAXLSM-00101-C014) | Модуль з'єднувальний FutureLink 1ХFC SM (одномод) для установки в розетку/патч-панель, Corning | шт. | 360 | 8 | 360 | 8
LAXLSM-00101-C003 | Модуль з'єднувальний FutureLink 1ХSC MM (мультімод OM2) для установки в розетку/патч-панель, Corning | шт. | 270 | 6 | 270 | 6
LAXLSM-00101-C006 | Модуль з'єднувальний FutureLink 2ХLC SM (одномод) для установки в розетку/патч-панель, Corning | шт. | 360 | 8 | 360 | 8
LAXLSM-00201-C001 | Модуль з'єднувальний FutureLink 2ХSC MM (мультімод OM2) для установки в розетку/патч-панель, Corning | шт. | 292.5 | 6.5 | 292.5 | 6.5
LANC-MOD-E8-B | Модуль з'єднувальний LANC SC Duplex MM (OM3) для встан. в розетку/патч-панель, чорний, Corning | шт. | 292.5 | 6.5 | 292.5 | 6.5
LANS-MOD-E7-W | Модуль з'єднувальний LANS 2ХSC MM (мультімод) для установки в розетку/патч-панель, Aqua (OM3/4), Corning | шт. | 360 | 8 | 360 | 8
LANS-MOD-72-W | Модуль з'єднувальний LANS 2ХSC SM (одномод) для установки в розетку/патч-панель, білий, Corning | шт. | 360 | 8 | 360 | 8
LANS-MOD-AD-B | Модуль з'єднувальний LANS LC Duplex (OM3/4) із шторками для установки в розетку/патч-панель, Corning | шт. | 450 | 10 | 450 | 10
LANS-ROUT-GUIDES | Організатор волокон всередині патч-панелі, самоклеючий, Corning | шт. | 112.5 | 2.5 | 112.5 | 2.5
ADPT-KIT-12-AD | Адаптер (з'єднувач) LC Duplex із шторками, OM3/OM4 для панелі LAN1, aqua, Corning | шт. | 0 |  | 0 | 0
ADPT-KIT-12-AE | Адаптер (з'єднувач) LC Duplex із шторками, SM для панелі LAN1, blue, Corning | шт. | 0 |  | 0 | 0
CMS-LAN1-TRAY-HOLDER | Металевий тримач для cплайс-касет для LAN1-04AE-ADPT-B | шт. | 90 | 2 | 90 | 2
LAN1-04AE-ADPT-B | Патч-панель оптична висувна, 2xLC Duplex адаптери, SM, 1U, чорна, Corning | шт. | 7200 | 160 | 7200 | 160
LAN1-12AE-PGTL-B | Патч-панель для з'єднання 12 вол. LAN1 з 6xLC Duplex адапт., 12 пігтейл., сплайс-касетою, SM, OS2, висувна, 1U, чорна, Corning | шт. | 18450 | 410 | 18450 | 410
LAN1-16AE-PGTL-B | Патч-панель для з'єднання 16 вол. LAN1 з 8xLC Duplex адапт., 16 пігтейл., сплайс-касетою, SM, OS2, висувна, 1U, чорна, Corning | шт. | 15300 | 340 | 15300 | 340
LAN1-24AE-PGTL-B | Патч-панель для з'єднання 24 вол. LAN1 з 12xLC Duplex адапт., 24 пігтейл., сплайс-касетами, SM, OS2, висувна, 1U, чорна, Corning | шт. | 27000 | 600 | 27000 | 600
LAN1-48AE-PGTL-B | Патч-панель для з'єднання 48 вол. LAN1 з 24xLC Duplex адапт., 48 пігтейл., сплайс-касетами, SM, OS2, висувна, 1U, чорна, Corning | шт. | 44100 | 980 | 44100 | 980
LAN1-96AE-HDHS-B | Патч-панель для з'єднання 96 вол. LAN1 з 48xLC Duplex адапт., 96 пігтейлів, сплайс-касетами MFT, SMF-28Ultra, SM, 1U, чорна, Corning | шт. | 59625 | 1325 | 59625 | 1325
LAN1-12AD-PGTL-B | Патч-панель для з'єднання 12 вол. LAN1 з 6xLC Duplex адапт., OM3/OM4, 12 пігтейл., сплайс-касетою, 1U, висувна, чорна, Corning | шт. | 13860 | 308 | 13860 | 308
LAN1-24AD-PGTL-B | Патч-панель для з'єднання 24 вол. LAN1 з 12xLC Duplex адапт., OM3/OM4, 24 пігтейл., сплайс-касетами, 1U, висувна, чорна, Corning | шт. | 20430 | 454 | 20430 | 454
LAN1-48AD-PGTL-B | Патч-панель для з'єднання 48 вол. LAN1 з 24xLC Duplex адапт., OM3/OM4, 48 пігтейл., сплайс-касетами, 1U, висувна, чорна, Corning | шт. | 45000 | 1000 | 45000 | 1000
LAN1-96AD-HDHS-B | Патч-панель для з'єднання 96 вол. LAN1 з 48xLC Duplex адаптерів OM3/OM4, та 96 пігтейл., сплайс-касетами, 1U, висувна, чорна, Corning | шт. | 68400 | 1520 | 68400 | 1520
LAN1-96AD-BRDG-B | Патч-панель для з'єднання 96 вол. LAN1 з 48xLC Duplex адаптерів OM3/ОМ4, та 96 пігтейлів, splice bridge, 1U, чорна, Corning | шт. | 63000 | 1400 | 63000 | 1400
S46998-A2-A131 | ВО муфта UCNCP MFT 2HS, 48 волокон (до 96), з 1 MFT сплайс-касетою, Corning | шт. | 12150 | 270 | 12150 | 270
S46998-A2-R81 | Комплект з 2х сплайс-касет MFTх24 термоус гільз, з кришкою, для муфт UCNCP Corning | шт. | 1048.5 | 23.3 | 1048.5 | 23.3
S46998-A4-A48 | Кришка для сплайс-касети MFT, Corning | шт. | 315.9 | 7.02 | 315.9 | 7.02
S46998-A4-A1 | Кришка для стандартної сплайс-касети, Corning | шт. | 168.3 | 3.74 | 168.3 | 3.74
S46998-A4-A40 | Сплайс-касета MFT, інтегр. тримач 24-х термоусаджуємих гільз, Corning | шт. | 500.4 | 11.12 | 500.4 | 11.12
C46197-A7-A66 | Сплайс-касета стандартна для укладання волокон, Corning | шт. | 289.8 | 6.44 | 289.8 | 6.44
S46999-Z12-A1 | Сплайс-організатор для 6 термоусаджуємих гільз, Corning | шт. | 147.6 | 3.28 | 147.6 | 3.28
HSP-45S100-1 (S46998-A4-A29) | Термоусаджуєма гільза для захисту зварних з'єднань ВО волокон, 45 мм, Corning | шт. | 36.9 | 0.82 | 36.9 | 0.82
ECO-HSP-45-100 | Термоусаджуєма гільза для захисту зварних з'єднань ВО волокон, 45 мм, Corning | шт. | 21.15 | 0.47 | 21.15 | 0.47
HSP-60S100-1 (S46999-A16-A4) | Термоусаджуєма гільза для захисту зварних з'єднань ВО волокон, 60 мм, Corning | шт. | 36.9 | 0.82 | 36.9 | 0.82
ECO-HSP-60-100 | Термоусаджуєма гільза для захисту зварних з'єднань ВО волокон, 60 мм, Corning | шт. | 21.6 | 0.48 | 21.6 | 0.48
Оптичні патч-корди та пігтейли Corning
пігтейли (OS2)
F000201G1Z09002M | ВО пігтейл LC/UPC, SM, OS2, 900µm,LSZH, 2 м, Corning | пак. | 234 | 5.2 | 234 | 5.2
005801R4Z31002M | ВО пігтейл SC/UPC, SM, OS2, 900µm,LSZH, 2 м, Corning | пак. | 549 | 12.2 | 549 | 12.2
006101R4Z31001M | ВО пігтейл ST/UPC, SM, OS2, 900µm,LSZH, 1 м, Corning | шт. | 432 | 9.6 | 432 | 9.6
006101R4Z31002M | ВО пігтейл ST/UPC, SM, OS2, 900µm,LSZH, 2 м, Corning | шт. | 504 | 11.2 | 504 | 11.2
SP12-02R-S8 | Комплект 12 кольрових пігтейлів LC/UPC SM та сплайс-касета стандартна з тримачем 12 термоусад.гільз, Corning | шт. | 14400 | 320 | 14400 | 320
SP12-58R-S8 | Комплект 12 кольрових пігтейлів SC/UPC SM та сплайс-касета стандартна з тримачем 12 термоусад.гільз, Corning | шт. | 7303.5 | 162.3 | 7303.5 | 162.3
пігтейли (OM3)
000301T4Z80002M | ВО пігтейл LC/UPC, MM, OM3, Clearcurve®, 900µm, LSZH, 2 м, Corning | пак. | 652.5 | 14.5 | 652.5 | 14.5
F000301T1Z09002M | ВО пігтейл LC/UPC, MM, OM3, Clearcurve®, 900µm, LSZH, 2 м, Corning | пак. | 270 | 6 | 270 | 6
003901T4Z80002M | ВО пігтейл SC/UPC, MM, OM3, Clearcurve®, 900µm, LSZH, 2 м, Corning | шт. | 585 | 13 | 585 | 13
SP1-39T-S8 | ВО пігтейл кольоровий SC/UPC, MM, OM3, Clearcurve®, 900µm, LSZH, 1 м, Corning | шт. | 315 | 7 | 315 | 7
SP12-03T-S8 | Комплект 12 кольрових пігтейлів LC/UPC MM (OM3) та сплайс-касета стандартна з тримачем 12 термоусад.гільз, Corning | шт. | 9225 | 205 | 9225 | 205
SP12-39T-S8 | Комплект 12 кольрових пігтейлів SC/UPC MM (OM3) та сплайс-касета стандартна з тримачем 12 термоусад.гільз, Corning | шт. | 6750 | 150 | 6750 | 150
LC-LC Uniboot
E797902TNZ20001M | ВО патч-корд, LC/UPC-LC/UPC, Uniboot, 2.0мм, (OM3 CC), Duplex, LSZH, 1м, Corning | шт. | 1957.5 | 43.5 | 1957.5 | 43.5
E797902TNZ20002M | ВО патч-корд, LC/UPC-LC/UPC, Uniboot, 2.0мм, (OM3 CC), Duplex, LSZH, 2м, Corning | шт. | 2056.5 | 45.7 | 2056.5 | 45.7
E797902TNZ20003M_ | ВО патч-корд, LC/UPC-LC/UPC, Uniboot, 2.0мм, (OM3 CC), Duplex, LSZH, 3м, Corning | шт. | 2151 | 47.8 | 2151 | 47.8
UMUM02TNZ20001.5M | ВО патч-корд, LC/UPC-LC/UPC, Uniboot, 2.0мм, OM3, Duplex, LSZH, 1.5 м, Corning | шт. | 1012.5 | 22.5 | 1012.5 | 22.5
UMUM02TNZ20002M | ВО патч-корд, LC/UPC-LC/UPC, Uniboot, 2.0мм, OM3, Duplex, LSZH, 2.0 м, Corning | шт. | 1039.5 | 23.1 | 1039.5 | 23.1
UMUM02TNZ20003M | ВО патч-корд, LC/UPC-LC/UPC, Uniboot, 2.0мм, OM3, Duplex, LSZH, 3.0 м, Corning | шт. | 1098 | 24.4 | 1098 | 24.4
E797902QNZ20003M | ВО патч-корд, LC/UPC-LC/UPC, Uniboot, 2.0мм, OM4, Duplex, LSZH, 3.0 м, Corning | шт. | 2250 | 50 | 2250 | 50
LC-LC
F050502T5Z20001M | ВО патч-корд, LC/UPC-LC/UPC, 2.0мм, (OM3 Clearcurve®), Duplex, LSZH, 1м, Corning | шт. | 873 | 19.4 | 873 | 19.4
F050502T5Z20002M | ВО патч-корд, LC/UPC-LC/UPC, 2.0мм, (OM3 Clearcurve®), Duplex, LSZH, 2м, Corning | шт. | 963 | 21.4 | 963 | 21.4
F050502T5Z20003M | ВО патч-корд, LC/UPC-LC/UPC, 2.0мм, (OM3 Clearcurve®), Duplex, LSZH, 3м, Corning | шт. | 1044 | 23.2 | 1044 | 23.2
F040402G2Z20001M | ВО патч-корд, LC/UPC-LC/UPC, 2.0мм, (OS2), Duplex, LSZH, 1м, Corning | шт. | 711 | 15.8 | 711 | 15.8
F040402G2Z20002M | ВО патч-корд, LC/UPC-LC/UPC, 2.0мм, (OS2), Duplex, LSZH, 2м, Corning | шт. | 747 | 16.6 | 747 | 16.6
F040402G5Z20003M | ВО патч-корд, LC/UPC-LC/UPC, 2.0мм, (OS2), Duplex, LSZH, 3м, Corning | шт. | 796.5 | 17.7 | 796.5 | 17.7
040402R5Z20002M | ВО патч-корд, LC/UPC-LC/UPC, 2.0мм, (OS2), Duplex, LSZH, 2м, Corning | шт. | 2722.5 | 60.5 | 2722.5 | 60.5
040402R5Z20003M | ВО патч-корд, LC/UPC-LC/UPC, 2.0мм, (OS2), Duplex, LSZH, 3м, Corning | шт. | 2835 | 63 | 2835 | 63
SC-SC
575702T5Z80001M | ВО патч-корд, SC/UPC-SC/UPC, 2.8мм, (OM3 Clearcurve®), Duplex, LSZH, 1м, Corning | шт. | 2074.5 | 46.1 | 2074.5 | 46.1
575702T5Z80002M | ВО патч-корд, SC/UPC-SC/UPC, 2.8мм, (OM3 Clearcurve®), Duplex, LSZH, 2м, Corning | шт. | 2169 | 48.2 | 2169 | 48.2
575702T5Z80003M | ВО патч-корд, SC/UPC-SC/UPC, 2.8мм, (OM3 Clearcurve®), Duplex, LSZH, 3м, Corning | шт. | 2304 | 51.2 | 2304 | 51.2
727202R5Z31001M | ВО патч-корд, SC/UPC-SC/UPC, 2.8мм, (OS2), Duplex, LSZH, 1м, Corning | шт. | 2146.5 | 47.7 | 2146.5 | 47.7
727202R5Z31002M | ВО патч-корд, SC/UPC-SC/UPC, 2.8мм, (OS2), Duplex, LSZH, 2м, Corning | шт. | 2205 | 49 | 2205 | 49
727202R5Z31003M | ВО патч-корд, SC/UPC-SC/UPC, 2.8мм, (OS2), Duplex, LSZH, 3м, Corning | шт. | 2263.5 | 50.3 | 2263.5 | 50.3
LC-SC
F055702T5Z20001M | ВО патч-корд, LC/UPC-SC/UPC, 2.0мм, (OM3 Clearcurve®), Duplex, LSZH, 1м, Corning | шт. | 688.5 | 15.3 | 688.5 | 15.3
F055702T5Z20002M | ВО патч-корд, LC/UPC-SC/UPC, 2.0мм, (OM3 Clearcurve®), Duplex, LSZH, 2м, Corning | шт. | 769.5 | 17.1 | 769.5 | 17.1
F055702T5Z20003M | ВО патч-корд, LC/UPC-SC/UPC, 2.0мм, (OM3 Clearcurve®), Duplex, LSZH, 3м, Corning | шт. | 839.25 | 18.65 | 839.25 | 18.65
055702T5Z20001M | ВО патч-корд, LC/UPC-SC/UPC, 2.0мм, (OM3 Clearcurve®), Duplex, LSZH, 1м, Corning | шт. | 2155.5 | 47.9 | 2155.5 | 47.9
055702T5Z20002M | ВО патч-корд, LC/UPC-SC/UPC, 2.0мм, (OM3 Clearcurve®), Duplex, LSZH, 2м, Corning | шт. | 2277 | 50.6 | 2277 | 50.6
055702T5Z20003M | ВО патч-корд, LC/UPC-SC/UPC, 2.0мм, (OM3 Clearcurve®), Duplex, LSZH, 3м, Corning | шт. | 2407.5 | 53.5 | 2407.5 | 53.5
F047202G5Z20001M | ВО патч-корд, LC/UPC-SC/UPC, 2.0мм, (OS2), Duplex, LSZH, 1м, Corning | шт. | 720 | 16 | 720 | 16
F047202G5Z20002M | ВО патч-корд, LC/UPC-SC/UPC, 2.0мм, (OS2), Duplex, LSZH, 2м, Corning | шт. | 747 | 16.6 | 747 | 16.6
F047202G5Z20003M | ВО патч-корд, LC/UPC-SC/UPC, 2.0мм, (OS2), Duplex, LSZH, 3м, Corning | шт. | 787.5 | 17.5 | 787.5 | 17.5
047202G5Z20010M | ВО патч-корд, LC/UPC-SC/UPC, 2.0мм, (OS2), Duplex, LSZH, 10м, Corning | шт. | 3690 | 82 | 3690 | 82
047202R5Z20001M. | ВО патч-корд, LC/UPC-SC/UPC, 2.0мм, (OS2), Duplex, LSZH, 1м, Corning | шт. | 2250 | 50 | 2250 | 50
047202R5Z20002M | ВО патч-корд, LC/UPC-SC/UPC, 2.0мм, (OS2), Duplex, LSZH, 2м, Corning | шт. | 2430 | 54 | 2430 | 54
047202R5Z20003M | ВО патч-корд, LC/UPC-SC/UPC, 2.0мм, (OS2), Duplex, LSZH, 3м, Corning | шт. | 2610 | 58 | 2610 | 58
047202G5Z20005M | ВО патч-корд, LC/UPC-SC/UPC, 2.0мм, (OS2), Duplex, LSZH, 5м, Corning | шт. | 3015 | 67 | 3015 | 67
Кросове обладнання Corning - серії 1000RT та 5000
1000RT, 5000, 71
S30264-D1014-H160 | 128 парный блок, 16x8 пар, горизонтальний, 1000RT Corning | шт | 10260 | 228 | 10260 | 228
S30264-D1024-V200 | 200 парний блок високої щільності, Evs (HD), 1000RT Corning | шт | 12060 | 268 | 12060 | 268
A139-A9S.71 | Інструмент для забивання плинтів серія 71(Corning), блакитний, Китай | шт | 728 | 16.1778 | 728 | 16.1778
S30264-D1008-S631 (S30264-D1008-S681) | Блок захисту 10 парн. по струму і напрузі 5-ти контактна, 230В, 145 мА, серія 5000 Corning | шт | 3780 | 84 | 3780 | 84
S30264-D1004-S11 | Блок захисту 3-точ. 230V S71 | шт | 1440 | 32 | 1440 | 32
S30264-D1006-S211 | Блок захисту, 10 пар , 5-контактний 230 В ± 20 %, у безпечн. викон. Corning | шт | 3780 | 84 | 3780 | 84
S30264-D1006-S910 | Блок захисту, 10 пар Evs(HD), 3-контактний 230 В ± 20 %, у безпечн. викон. Corning | шт | 2745 | 61 | 2745 | 61
S30264-D1006-S210 | Блок захисту, 10 пар, 3-контактний 230 В ± 20 %, у безпечн. викон. Corning | шт | 2790 | 62 | 2790 | 62
C39104-A115-C560 | Маркувальний ковпачок, жовтий (комплект 10 шт.) 1000RT Corning | компл | 146.25 | 3.25 | 146.25 | 3.25
C39104-A115-C540 | Маркувальний ковпачок, зелений (комплект 10 шт.) 1000RT Corning | компл | 146.25 | 3.25 | 146.25 | 3.25
C39104-A115-C550 | Маркувальний ковпачок, синій (комплект 10 шт.) 1000RT Corning | компл | 146.25 | 3.25 | 146.25 | 3.25
C39104-A115-C530 | Маркувальний ковпачок, червоний (комплект 10 шт.) 1000RT Corning | компл | 146.25 | 3.25 | 146.25 | 3.25
C39104-A123-A11 | Плінт що розмикається 10пар, 1000RT, кабельний ввід праворуч і ліворуч, Corning | шт | 315 | 7 | 315 | 7
C39104-A123-A82 | Плінт що розмикається 4 пари abs, 1000RT, кабелеввод ліворуч і праворуч, Corning | шт | 450 | 10 | 450 | 10
C39104-A123-A21 | Плінт що розмикається 8пар, 1000RT, ввід кабелю праворуч і ліворуч, Corning | шт | 315 | 7 | 315 | 7
C39334-A117-A30 | Розмикач, 2 контакти, коричневий, 1000RT Corning | шт | 67.5 | 1.5 | 67.5 | 1.5
S30264-D1215-V250 | Розподільчий блок серия 5000 Compact , 200 пар (25х8пар), вертикальний монтаж, без варіанту з захистом, компл. міток, Corning | шт | 28350 | 630 | 28350 | 630
S30264-D1217-H160 | Розподільчий блок серия 5000, 128 пар (16х8пар), горизонтальний монтаж, без варіанту з захистом, компл. міток, Corning | шт | 14400 | 320 | 14400 | 320
C39104-A123-B52 | Скоба-тримач плінтів (до 32 шт.) з відкритим кабельним організатором | шт | 3150 | 70 | 3150 | 70
C39104-A123-B53 | Скоба-тримач плінтів (до 32 шт.) із закритим кабельним організатором | шт | 3150 | 70 | 3150 | 70
C39104-A123-B60 | Скоба-тримач плінтів (до 48 шт.) з відкритим кабельним організатором | компл | 3375 | 75 | 3375 | 75
C39104-A123-B61 | Скоба-тримач плінтів (до 48 шт.) з закритим кабельним організатором | шт | 3375 | 75 | 3375 | 75
C39104-A123-C501 | Тримач 16-ти плінтів 1000RT, для боксу FM/B3 Corning | шт | 1350 | 30 | 1350 | 30
C39393-A80-D52 | Тримач 19" вертикальних направляючих д/вст. елементів 1000RT Corning | шт | 2790 | 62 | 2790 | 62
C39104-A80-D53 (C39393-A80-D53) | Тримач 28 плітнів 1000RT, 19", вертик. встановл. плінтів, Corning | шт | 4500 | 100 | 4500 | 100
C39104-A123-C502 (S45752-C4-D1) | Тримач 5-ти плінтів 1000RT для боксу FM/B1 Corning | шт | 630 | 14 | 630 | 14
S30264-D1019-V120 | Цифровий блок серії 5000, 48 екран. пар (abs), з екрануючою пластиною, кат. 5, вертикальний, (180/111мм), Corning | шт | 12600 | 280 | 12600 | 280
CMS-IT-003-003-N | Гребінка для 3 плінтів 1000RT, висота 65 мм, нержав. сталь | шт | 60 | 1.3333 | 60 | 1.3333
CMS-IT-004-003-N | Гребінка для 4 плінтів 1000RT, висота 65 мм, нержав. сталь | шт | 80 | 1.7778 | 80 | 1.7778
CMS-IT-00-004 | Гребінка для плінтів 1000RT, довжина 2 м (142 зуба), висота 65 мм, нержав. сталь | шт | 2840 | 63.1111 | 2840 | 63.1111
CMS-IT-00-002 | Гребінка для плінтів 1000RT, довжина 2 м, висота 48 мм, нержав. сталь | шт | 2840 | 63.1111 | 2840 | 63.1111
СMS-IT-30-N | Тримач 28 плінтів 1000RT, 19", вертик. встановл. плінтів | шт | 700 | 15.5556 | 700 | 15.5556
CMS-IT-00-040-01 | Тримач гребінок для плінтів 1000RT, глиб. 92 мм, 19", 2U, оцинк. | шт | 120 | 2.6667 | 120 | 2.6667
CMS-IT-00-050-01 | Тримач під швелер, для встановлен. бл. серії 5000, глиб. 200 мм, 19", 1U, оцинк. | шт | 100 | 2.2222 | 100 | 2.2222
CMS-IT-00-006-01 | Швелер для монтажу бл. серії 5000, 38х38 мм, довж. 2000 мм, оцинк. | шт | 400 | 8.8889 | 400 | 8.8889
CMS-IT-00-005-01 | Швелер для монтажу бл. серії 5000, 38х38 мм, довж. 400 мм, оцинк. | шт | 80 | 1.7778 | 80 | 1.7778
Муфти термоусаджуємі для телефоного кабелю (ТПП, ТСВ, крім ТПВ)
S46896-A1-R33 | Комплект розгалудження для муфт SCX/GSC 43/8-68/15 (3-finger-clamp), Corning | шт. | 148.5 | 3.3 | 148.5 | 3.3
S46898-A1241-A270 | Манжета підсилена термоусаджуєма GSC R 2-250, Corning | шт. | 369 | 8.2 | 369 | 8.2
S46898-A1241-A271 | Манжета підсилена термоусаджуєма GSC R 2-500, Corning | шт. | 616.5 | 13.7 | 616.5 | 13.7
S46898-A1236-A225 | Манжета термоусаджуєма SCXR 1-250, Corning | шт. | 240.75 | 5.35 | 240.75 | 5.35
S46898-A1241-A225 | Манжета термоусаджуєма SCXR 2-250, Corning | шт. | 283.5 | 6.3 | 283.5 | 6.3
S46896-A1000-A1 | Муфта підсилена термоусаджуєма GSC 43/8-150 (10...30 пар), Corning | шт. | 765 | 17 | 765 | 17
S46896-A1006-A2 | Муфта підсилена термоусаджуєма GSC 75/15-300 (50...200 пар), Corning | шт. | 1089 | 24.2 | 1089 | 24.2
S46896-A400-R1 | Термоусаджуємий кабельний ввід з гелем D34 мм (3х9 мм), тип А, Corning | шт. | 189 | 4.2 | 189 | 4.2
S46896-A400-R2 | Термоусаджуємий кабельний ввід з гелем D40 мм (4х13 мм), тип В, Corning | шт. | 357.75 | 7.95 | 357.75 | 7.95
S46896-A400-R3 | Термоусаджуємий кабельний ввід з гелем D56 мм (1х18 мм+2х13 мм), тип С, Corning | шт. | 114.75 | 2.55 | 114.75 | 2.55
Panduit
Мідна система
Кабель Panduit ( кат. 5e, 6, 6А )
NUL5C04BU-CE | Кабель UTP, кат. 5e, LSZH, синій, 305 м, Panduit NetKey | м | 58.5 | 1.3 | 58.5 | 1.3
NUZ6C04BU-KE | Кабель U/UTP, кат. 6, LSZH-1, Euroclass Dca-s2-d2-a1, синій, 305 м, Panduit NetKey | м | 69.75 | 1.55 | 69.75 | 1.55
PUFL6X04WH-HED | Кабель U/FTP, кат. 6А, LSZH, 500 м, білий, Panduit | м | 101.25 | 2.25 | 101.25 | 2.25
Модулі і розетки Panduit NetKey (KeyStone)
NK5E88MWHY | Модуль Keystone RJ45, кат. 5e, UTP, Panduit NetKey | шт. | 346.5 | 7.7 | 346.5 | 7.7
NK5E88MBLY | Модуль Keystone RJ45, кат. 5e, UTP, чорний, Panduit NetKey | шт. | 346.5 | 7.7 | 346.5 | 7.7
NK688MAW | Модуль Keystone RJ45, кат. 6, UTP, Panduit NetKey | шт. | 450 | 10 | 450 | 10
NK688MBL | Модуль Keystone RJ45, кат. 6, UTP, чорний, Panduit NetKey | шт. | 450 | 10 | 450 | 10
SKJ6X88BL | Модуль KeyStone RJ45 STP, кат.6a чорний | шт. | 607.5 | 13.5 | 607.5 | 13.5
MP588-L | Конектор Panduit RJ45 кат. 5е (пак. по 50 шт) | шт. | 42.75 | 0.95 | 42.75 | 0.95
NKFS2SAW | Вставка 45x45 на 2 модулі NetKey, похила, з кр. від пилу, Panduit | шт. | 180 | 4 | 180 | 4
NK2BXAW-A | Розетка зовнішня для 2-х модулів KeyStone, без модулів, біла, Panduit NetKey | шт. | 394.65 | 8.77 | 394.65 | 8.77
NKSPB | Основа допоміжна пластикова для забивання модулів, Panduit NetKey | шт. | 225 | 5 | 225 | 5
Панелі Panduit NetKey
NKFP24Y | Патч-панель 24 порта, без модулів, 19", 1U, Panduit NetKey | шт. | 2430 | 54 | 2430 | 54
SKPP24BL | Рамка набірна 19" патч-панелі, для 24xSTP KeyStone, 1U | шт. | 4365 | 97 | 4365 | 97
NK5EPPG24Y | Патч-панель з'єднувальна 24 порта, UTP, кат. 5е, 19", 1U, Panduit NetKey | шт. | 9900 | 220 | 9900 | 220
NKPP48HDY | Патч-панель Net-Key плоска, 48 портів в 1 U, Panduit NetKey | шт. | 5850 | 130 | 5850 | 130
Патч-корди Panduit
NK5EPC1MY | Патч-корд UTP, 1 м, кат. 5e, світлосірий, Panduit NetKey | шт. | 306 | 6.8 | 306 | 6.8
NK5EPC2MY | Патч-корд UTP, 2 м, кат. 5e, світлосірий, Panduit NetKey | шт. | 328.5 | 7.3 | 328.5 | 7.3
NK5EPC3MY | Патч-корд UTP, 3 м, кат. 5e, світлосірий, Panduit NetKey | шт. | 396 | 8.8 | 396 | 8.8
NK6PC1MBUY | Патч-корд UTP, 1 м, кат. 6, LSZH, синій, Panduit NetKey | шт. | 589.5 | 13.1 | 589.5 | 13.1
NK6PC2MBUY | Патч-корд UTP, 2 м, кат. 6, LSZH, синій, Panduit NetKey | шт. | 661.5 | 14.7 | 661.5 | 14.7
NK6PC3MBUY | Патч-корд UTP, 3 м, кат. 6, LSZH, синій, Panduit NetKey | шт. | 733.5 | 16.3 | 733.5 | 16.3
NK6PC5MBUY | Патч-корд UTP, 5 м, кат. 6, LSZH, синій, Panduit NetKey | шт. | 882 | 19.6 | 882 | 19.6
Модулі і розетки Panduit (Mini-Com)
EGJT-1 | Інструмент для модулів CJ(S)5e88TG, CJ(S)6(x)88TG | шт. | 481.5 | 10.7 | 481.5 | 10.7
CFPAGS2SAWY | Адаптер 50x50 на 2 модулі Mini-Com з кр. від пилу Panduit | шт. | 355.5 | 7.9 | 355.5 | 7.9
CFPFS2SAW | Вставка 45x45 на 2 модулі Mini-Com, похила, з кр. від пилу, Panduit | шт. | 315 | 7 | 315 | 7
CMBAW-X | Заглушка Mini-Com замість модуля, біла, Panduit | шт. | 22.5 | 0.5 | 22.5 | 0.5
CBXQ2AW-A | Коробка зовнішня на 2 модулі Mini-Com, без модулів, Panduit | шт. | 324 | 7.2 | 324 | 7.2
CBX2AW-AY | Коробка розеточна зовнішня на 1-2xMini-Com, біла, Panduit | шт. | 414 | 9.2 | 414 | 9.2
CJS5E88TGY | Модуль Mini-Com RJ45 FTP, кат.5е, Panduit | шт. | 508.5 | 11.3 | 508.5 | 11.3
CJ588AWY | Модуль Mini-Com RJ45 UTP, кат.5е, білий, Leadframe Style, Panduit | шт. | 387 | 8.6 | 387 | 8.6
CJ5E88TGAW | Модуль Mini-Com RJ45 UTP, кат.5е, білий, Panduit | шт. | 360 | 8 | 360 | 8
CP24BLY | Рамка для набірної 19" патч-панелі, 24 порта Mini-Com, Panduit | шт. | 3015 | 67 | 3015 | 67
Кабельні організатори та стяжки
Кабельні організатори Panduit
WMPFSE | Гребінка для організації кабелів 1U одностороння, Panduit | шт. | 2871 | 63.8 | 2871 | 63.8
WMPF1E | Гребінка для організації кабелів 2U одностороння, Panduit | шт. | 3600 | 80 | 3600 | 80
WMPHF2E | Панель розводки каб., одностор., 2U, Panduit | шт. | 4716 | 104.8 | 4716 | 104.8
WMPFSE. | Гребінка для організації кабелів одностороння, Panduit | шт. | 2250 | 50 | 2250 | 50
WMPSE | Кабельний організатор 1U двусторонній, Panduit | шт. | 3600 | 80 | 3600 | 80
Стяжки Panduit
PLT2I-C | Стяжка 203х3.6 мм, 100 шт, біла, Panduit | пак | 360 | 8 | 360 | 8
PLT2I-M | Стяжка 203x3.6 мм, 1000 шт, біла, Panduit | пак | 2160 | 48 | 2160 | 48
PLT2I-C0 | Стяжка 203х3.6 мм, 100 шт, чорна, weather resistant, Panduit | пак | 450 | 10 | 450 | 10
PLT2I-M0 | Стяжка 203х3.6 мм, 1000 шт, чорна, weather resistant, Panduit | пак | 2700 | 60 | 2700 | 60
PLT3I-C | Стяжка 290х3.6 мм, 100 шт, біла, Panduit | пак | 819 | 18.2 | 819 | 18.2
PLT3I-C0 | Стяжка 290х3.6 мм, 100 шт, чорна, weather resistant, Panduit | пак | 801 | 17.8 | 801 | 17.8
PLT3I-M0 | Стяжка 290х3.6 мм, 1000 шт, чорна, weather resistant, Panduit | пак | 4567.5 | 101.5 | 4567.5 | 101.5
S12-40-C0 | Стяжка 300х3.6 мм, 100 шт, чорна, weather resistant, Panduit | пак | 585 | 13 | 585 | 13
S12-40-M0 | Стяжка 300х3.6 мм, 1000 шт, чорна, weather resistant, Panduit | пак | 4050 | 90 | 4050 | 90
PLT1M-M | Стяжка 99х2.5 мм, 1000 шт, біла, Panduit | пак | 945 | 21 | 945 | 21
PLT1M-M0 | Стяжка 99х2.5 мм, 1000 шт, чорна, weather resistant, Panduit | пак | 1215 | 27 | 1215 | 27
Шафи настінні та підлогові, відкриті стійки, кронштейни, аксесуари
Шафи настінні та підлогові
Настінні шафи, 10"
UA-ШТК-6U-GR | Шафа настінна 10" 6U, 320х300х335 (Ш*Г*В) мм, сіра | шт. | 3960 | 88 | 3960 | 88
UA-ШТК-6U-BK | Шафа настінна 10" 6U, 320х300х335 (Ш*Г*В) мм, чорна | шт. | 3960 | 88 | 3960 | 88
UA-ШТК-8U-GR | Шафа настінна 10" 8U, 320х300х425 (Ш*Г*В) мм, сіра | шт. | 4290 | 95.3333 | 4290 | 95.3333
UA-ШТК-8U-BK | Шафа настінна 10" 8U, 320х300х425 (Ш*Г*В) мм, чорна | шт. | 4290 | 95.3333 | 4290 | 95.3333
UA-ШТК-12U-GR | Шафа настінна 10" 12U, 320х300х605 (Ш*Г*В) мм, сіра | шт. | 5170 | 114.8889 | 5170 | 114.8889
19" Настінні шафи, серія MGSW1L
UA-MGSW1L44B | Шафа 19" 4U, 600x400x284мм (ШxГxВ) економ, акрилове скло, чорна | шт. | 6820 | 151.5556 | 6820 | 151.5556
UA-MGSW1L64B | Шафа 19" 6U, 600x400x373мм (ШxГxВ), економ, акрилове скло, чорна | шт. | 7436 | 165.2444 | 7436 | 165.2444
UA-MGSW1L65B | Шафа 19" 6U, 600x500x373мм (ШxГxВ), економ, акрилове скло, чорна | шт. | 7777 | 172.8222 | 7777 | 172.8222
UA-MGSW1L95B | Шафа 19" 9U, 600x500x507мм (ШxГxВ), економ, акрилове скло, чорна | шт. | 8624 | 191.6444 | 8624 | 191.6444
UA-MGSW1L96B | Шафа 19" 9U, 600x600x507мм (ШxГxВ), економ, акрилове скло, чорна | шт. | 9460 | 210.2222 | 9460 | 210.2222
UA-MGSW1L125B | Шафа 19"12U, 600x500x640мм (ШxГxВ), економ, акрилове скло, чорна | шт. | 9806.5 | 217.9222 | 9806.5 | 217.9222
UA-MGSW1L126B | Шафа 19"12U, 600x600x640мм (ШxГxВ), економ, акрилове скло, чорна | шт. | 10843.8 | 240.9733 | 10843.8 | 240.9733
UA-MGSW1L155B | Шафа 19"15U, 600x500x773мм (ШxГxВ) економ, акрилове скло, чорна | шт. | 10665.6 | 237.0133 | 10665.6 | 237.0133
UA-MGSW1L156B | Шафа 19"15U, 600x600x773мм (ШxГxВ), економ, акрилове скло, чорна | шт. | 11766.7 | 261.4822 | 11766.7 | 261.4822
UA-MGSW1L186B | Шафа 19"18U, 600x600x907мм (ШxГxВ), економ, акрилове скло, чорна | шт. | 12613.7 | 280.3044 | 12613.7 | 280.3044
UA-MGSW1L44G | Шафа 19" 4U, 600x400x284мм (ШxГxВ), економ, акрилове скло, сіра | шт. | 6820 | 151.5556 | 6820 | 151.5556
UA-MGSW1L64G | Шафа 19" 6U, 600x400x373мм (ШxГxВ), економ, акрилове скло, сіра | шт. | 7436 | 165.2444 | 7436 | 165.2444
UA-MGSW1L65G | Шафа 19" 6U, 600x500x373мм (ШxГxВ), економ, акрилове скло, сіра | шт. | 7777 | 172.8222 | 7777 | 172.8222
UA-MGSW1L96G | Шафа 19" 9U, 600x600x507мм (Ш*Г*В), економ, акрилове скло, сіра | шт. | 9460 | 210.2222 | 9460 | 210.2222
UA-MGSW1L125G | Шафа 19"12U, 600x500x640мм (ШxГxВ), економ, акрилове скло, сіра | шт. | 9806.5 | 217.9222 | 9806.5 | 217.9222
UA-MGSW1L155G | Шафа 19"15U, 600x500x773мм (ШxГxВ), економ, акрилове скло, сіра | шт. | 10665.6 | 237.0133 | 10665.6 | 237.0133
UA-MGSW1L186G | Шафа 19"18U, 600x600x907мм (ШxГxВ), економ, акрилове скло, сіра | шт. | 12613.7 | 280.3044 | 12613.7 | 280.3044
19" Настінні шафи, серія MGSWL
UA-MGSWL435G | Шафа 19" 4U, 600x350x284мм (Ш*Г*В), економ, акрилове скло, сіра | шт. | 6978.4 | 155.0756 | 6978.4 | 155.0756
UA-MGSWL635G | Шафа 19" 6U, 600x350x373мм (Ш*Г*В), економ, акрилове скло, сіра | шт. | 7607.6 | 169.0578 | 7607.6 | 169.0578
UA-MGSWL65G | Шафа 19" 6U, 600x500x373мм (Ш*Г*В), економ, акрилове скло, сіра | шт. | 8451.3 | 187.8067 | 8451.3 | 187.8067
UA-MGSWL935G | Шафа 19" 9U, 600x350x507мм (Ш*Г*В), економ, акрилове скло, сіра | шт. | 8408.4 | 186.8533 | 8408.4 | 186.8533
UA-MGSWL95G | Шафа 19" 9U, 600x500x507мм (Ш*Г*В), економ, акрилове скло, сіра | шт. | 9323.6 | 207.1911 | 9323.6 | 207.1911
UA-MGSWL1235G | Шафа 19"12U, 600x350x640мм (Ш*Г*В), економ, акрилове скло, сіра | шт. | 9480.9 | 210.6867 | 9480.9 | 210.6867
UA-MGSWL125G | Шафа 19"12U, 600x500x640мм (Ш*Г*В), економ, акрилове скло, сіра | шт. | 10524.8 | 233.8844 | 10524.8 | 233.8844
UA-MGSWL126G | Шафа 19"12U, 600x600x640мм (Ш*Г*В), економ, акрилове скло, сіра | шт. | 11625.9 | 258.3533 | 11625.9 | 258.3533
UA-MGSWL155G | Шафа 19"15U, 600x500x773мм (Ш*Г*В), економ, акрилове скло, сіра | шт. | 11411.4 | 253.5867 | 11411.4 | 253.5867
UA-MGSWL156G | Шафа 19"15U, 600x600x773мм (Ш*Г*В), економ, акрилове скло, сіра | шт. | 12555.4 | 279.0089 | 12555.4 | 279.0089
UA-MGSWL186G | Шафа 19"18U, 600x600x907мм (Ш*Г*В), економ, акрилове скло, сіра | шт. | 13413.4 | 298.0756 | 13413.4 | 298.0756
UA-MGSWL435B | Шафа 19" 4U, 600x350x284мм (Ш*Г*В), економ, акрилове скло, чорна | шт. | 6978.4 | 155.0756 | 6978.4 | 155.0756
UA-MGSWL635B | Шафа 19" 6U, 600x350x373мм (Ш*Г*В), економ, акрилове скло, чорна | шт. | 7607.6 | 169.0578 | 7607.6 | 169.0578
UA-MGSWL65B | Шафа 19" 6U, 600x500x373мм (Ш*Г*В), економ, акрилове скло, чорна | шт. | 8451.3 | 187.8067 | 8451.3 | 187.8067
UA-MGSWL935B | Шафа 19" 9U, 600x350x507мм (Ш*Г*В), економ, акрилове скло, чорна | шт. | 8408.4 | 186.8533 | 8408.4 | 186.8533
UA-MGSWL95B | Шафа 19" 9U, 600x500x507мм (Ш*Г*В), економ, акрилове скло, чорна | шт. | 9323.6 | 207.1911 | 9323.6 | 207.1911
UA-MGSWL1235B | Шафа 19"12U, 600x350x640мм (Ш*Г*В), економ, акрилове скло, чорна | шт. | 9480.9 | 210.6867 | 9480.9 | 210.6867
UA-MGSWL125B | Шафа 19"12U, 600x500x640мм (Ш*Г*В), економ, акрилове скло, чорна | шт. | 10524.8 | 233.8844 | 10524.8 | 233.8844
UA-MGSWL126B | Шафа 19"12U, 600x600x640мм (Ш*Г*В), економ, акрилове скло, чорна | шт. | 11625.9 | 258.3533 | 11625.9 | 258.3533
UA-MGSWL155B | Шафа 19"15U, 600x500x773мм (Ш*Г*В), економ, акрилове скло, чорна | шт. | 11411.4 | 253.5867 | 11411.4 | 253.5867
UA-MGSWL156B | Шафа 19"15U, 600x600x773мм (Ш*Г*В), економ, акрилове скло, чорна | шт. | 12555.4 | 279.0089 | 12555.4 | 279.0089
UA-MGSWL186B | Шафа 19"18U, 600x600x907мм (Ш*Г*В), економ, акрилове скло, чорна | шт. | 13413.4 | 298.0756 | 13413.4 | 298.0756
19" Настінні шафи, серія MGSWA
UA-MGSWA435G | Шафа 19" 4U, 600х350х284 мм (Ш*Г*В), акрилове скло, сіра | шт. | 8966.1 | 199.2467 | 8966.1 | 199.2467
UA-MGSWA635G | Шафа 19" 6U, 600х350х373 мм (Ш*Г*В), акрилове скло, сіра | шт. | 9781.2 | 217.36 | 9781.2 | 217.36
UA-MGSWA65G | Шафа 19" 6U, 600х500х373 мм (Ш*Г*В), акрилове скло, сіра | шт. | 10868 | 241.5111 | 10868 | 241.5111
UA-MGSWA935G | Шафа 19" 9U, 600х350х507 мм (Ш*Г*В), акрилове скло, сіра | шт. | 10996.7 | 244.3711 | 10996.7 | 244.3711
UA-MGSWA95G | Шафа 19" 9U, 600х500х507 мм (Ш*Г*В), акрилове скло, сіра | шт. | 12197.9 | 271.0644 | 12197.9 | 271.0644
UA-MGSWA1235G | Шафа 19"12U, 600х350х640 мм (Ш*Г*В), акрилове скло, сіра | шт. | 12326.6 | 273.9244 | 12326.6 | 273.9244
UA-MGSWA125G | Шафа 19"12U, 600х500х640 мм (Ш*Г*В), акрилове скло, сіра | шт. | 13599.3 | 302.2067 | 13599.3 | 302.2067
UA-MGSWA126G | Шафа 19"12U, 600х600х640 мм (Ш*Г*В), акрилове скло, сіра | шт. | 14886.3 | 330.8067 | 14886.3 | 330.8067
UA-MGSWA155G | Шафа 19"15U, 600х500х773 мм (Ш*Г*В), акрилове скло, сіра | шт. | 14986.4 | 333.0311 | 14986.4 | 333.0311
UA-MGSWA156G | Шафа 19"15U, 600х600х773 мм (Ш*Г*В), акрилове скло, сіра | шт. | 16387.8 | 364.1733 | 16387.8 | 364.1733
UA-MGSWA186G | Шафа 19"18U, 600х600х907 мм (Ш*Г*В), акрилове скло, сіра | шт. | 17617.6 | 391.5022 | 17617.6 | 391.5022
UA-MGSWA188G | Шафа 19"18U, 600х800х907 мм (Ш*Г*В), акрилове скло, сіра | шт. | 19676.8 | 437.2622 | 19676.8 | 437.2622
UA-MGSWA216G | Шафа 19"21U, 600х600х1040 мм (Ш*Г*В), акрилове скло, сіра | шт. | 18690.1 | 415.3356 | 18690.1 | 415.3356
UA-MGSWA218G | Шафа 19"21U, 600х800х1040 мм (Ш*Г*В), акрилове скло, сіра | шт. | 19948.5 | 443.3 | 19948.5 | 443.3
UA-MGSWA435B | Шафа 19" 4U, 600х350х284 мм (Ш*Г*В), акрилове скло, чорна | шт. | 9009 | 200.2 | 9009 | 200.2
UA-MGSWA635B | Шафа 19" 6U, 600х350х373 мм (Ш*Г*В), акрилове скло, чорна | шт. | 9838.4 | 218.6311 | 9838.4 | 218.6311
UA-MGSWA65B | Шафа 19" 6U, 600х500х373 мм (Ш*Г*В), акрилове скло, чорна | шт. | 10939.5 | 243.1 | 10939.5 | 243.1
UA-MGSWA76B | Шафа 19" 7U, 600х600х417 мм (Ш*Г*В), акрилове скло, чорна | шт. | 11975.04 | 266.112 | 11975.04 | 266.112
UA-MGSWA935B | Шафа 19" 9U, 600х350х507 мм (Ш*Г*В), акрилове скло, чорна | шт. | 11053.9 | 245.6422 | 11053.9 | 245.6422
UA-MGSWA95B | Шафа 19" 9U, 600х500х507 мм (Ш*Г*В), акрилове скло, чорна | шт. | 12269.4 | 272.6533 | 12269.4 | 272.6533
UA-MGSWA96B | Шафа 19" 9U, 600х600х507 мм (Ш*Г*В), акрилове скло, чорна | шт. | 13499.2 | 299.9822 | 13499.2 | 299.9822
UA-MGSWA1235B | Шафа 19"12U, 600х350х640 мм (Ш*Г*В), акрилове скло, чорна | шт. | 12398.1 | 275.5133 | 12398.1 | 275.5133
UA-MGSWA125B | Шафа 19"12U, 600х500х640 мм (Ш*Г*В), акрилове скло, чорна | шт. | 13713.7 | 304.7489 | 13713.7 | 304.7489
UA-MGSWA126B | Шафа 19"12U, 600х600х640 мм (Ш*Г*В), акрилове скло, чорна | шт. | 15000.7 | 333.3489 | 15000.7 | 333.3489
UA-MGSWA127B | Шафа 19"12U, 600х700х640 мм (Ш*Г*В), акрилове скло, чорна | шт. | 15987.4 | 355.2756 | 15987.4 | 355.2756
UA-MGSWA155B | Шафа 19"15U, 600х500х773 мм (Ш*Г*В), акрилове скло, чорна | шт. | 15086.5 | 335.2556 | 15086.5 | 335.2556
UA-MGSWA156B | Шафа 19"15U, 600х600х773 мм (Ш*Г*В), акрилове скло, чорна | шт. | 16502.2 | 366.7156 | 16502.2 | 366.7156
UA-MGSWA157B | Шафа 19"15U, 600х700х773 мм (Ш*Г*В), акрилове скло, чорна | шт. | 17431.7 | 387.3711 | 17431.7 | 387.3711
UA-MGSWA186B | Шафа 19"18U, 600х600х907 мм (Ш*Г*В), акрилове скло, чорна | шт. | 17760.6 | 394.68 | 17760.6 | 394.68
UA-MGSWA188B | Шафа 19"18U, 600х800х907 мм (Ш*Г*В), акрилове скло, чорна | шт. | 19848.4 | 441.0756 | 19848.4 | 441.0756
UA-MGSWA216B | Шафа 19"21U, 600х600х1040 мм (Ш*Г*В), акрилове скло, чорна | шт. | 18861.7 | 419.1489 | 18861.7 | 419.1489
UA-MGSWA218B | Шафа 19"21U, 600х800х1040 мм (Ш*Г*В), акрилове скло, чорна | шт. | 20148.7 | 447.7489 | 20148.7 | 447.7489
Двері суцільнометалеві до шаф MGSWA
UA-MGSWA6MDB | Двері суцільнометалеві 6U до шаф MGSWA, чорна | шт. | 1801.8 | 40.04 | 1801.8 | 40.04
UA-MGSWA9MDG | Двері суцільнометалеві 9U до шаф MGSWA, сірі | шт. | 2073.5 | 46.0778 | 2073.5 | 46.0778
UA-MGSWA9MDB | Двері суцільнометалеві 9U до шаф MGSWA, чорна | шт. | 2102.1 | 46.7133 | 2102.1 | 46.7133
UA-MGSWA12MDB | Двері суцільнометалеві 12U до шаф MGSWA, чорна | шт. | 2359.5 | 52.4333 | 2359.5 | 52.4333
UA-MGSWA15MDG | Двері суцільнометалеві 15U до шаф MGSWA, сіра | шт. | 2659.8 | 59.1067 | 2659.8 | 59.1067
UA-MGSWA15MDB | Двері суцільнометалеві 15U до шаф MGSWA, чорна | шт. | 2731.3 | 60.6956 | 2731.3 | 60.6956
UA-MGSWA18MDB | Двері суцільнометалеві 18U до шаф MGSWA, чорна | шт. | 2945.8 | 65.4622 | 2945.8 | 65.4622
UA-MGSWA21MDB | Двері суцільнометалеві 21U до шаф MGSWA, чорна | шт. | 3360.5 | 74.6778 | 3360.5 | 74.6778
UA-MGSW1L6MDB | Двері суцільнометалеві 6U до шаф MGSW1L, чорна | шт. | 737 | 16.3778 | 737 | 16.3778
UA-MGSW1L9MDG | Двері суцільнометалеві 9U до шаф MGSW1L, сіра | шт. | 1078 | 23.9556 | 1078 | 23.9556
UA-MGSW1L9MDB | Двері суцільнометалеві 9U до шаф MGSW1L, чорна | шт. | 1078 | 23.9556 | 1078 | 23.9556
Поворотна рама до шафи MGSWA
UA-MGSWA-RF6B | Поворотна рама до шафи MGSWA 6U, чорна | шт. | 1332 | 29.6 | 1332 | 29.6 | розпродаж
UA-MGSWA-RF9B | Поворотна рама до шафи MGSWA 9U, чорна | шт. | 1431 | 31.8 | 1431 | 31.8 | розпродаж
UA-MGSWA-RF12B | Поворотна рама до шафи MGSWA 12U, чорна | шт. | 4750 | 105.5556 | 4750 | 105.5556 | розпродаж
UA-MGSWA-RF15G | Поворотна рама до шафи MGSWA 15U, сіра | шт. | 5746 | 127.6889 | 5746 | 127.6889 | розпродаж
UA-MGSWA-RF15B | Поворотна рама до шафи MGSWA 15U, чорна | шт. | 5746 | 127.6889 | 5746 | 127.6889 | розпродаж
UA-MGSWA-RF18G | Поворотна рама до шафи MGSWA 18U, сіра | шт. | 5855 | 130.1111 | 5855 | 130.1111 | розпродаж
UA-MGSWA-RF18B | Поворотна рама до шафи MGSWA 18U, чорна | шт. | 5855 | 130.1111 | 5855 | 130.1111 | розпродаж
UA-MGSWA-RF21G | Поворотна рама до шафи MGSWA 21U, сіра | шт. | 5945 | 132.1111 | 5945 | 132.1111 | розпродаж
UA-MGSWA-RF21B | Поворотна рама до шафи MGSWA 21U, чорна | шт. | 5945 | 132.1111 | 5945 | 132.1111 | розпродаж
Направляючі в шафу 19 '' для встановлення обладнання
UA-MGSWA-R6G | Рек 6U (пара) до шаф MGSWA (з маркуванням, гвинтом заземлення), сірий | компл. | 689.7 | 15.3267 | 689.7 | 15.3267
UA-MGSWA-R6B | Рек 6U (пара) до шаф MGSWA (з маркуванням, гвинтом заземлення), чорний | компл. | 689.7 | 15.3267 | 689.7 | 15.3267
UA-MGSWA-R7B | Рек 7U (пара) до шаф MGSWA (з маркуванням, гвинтом заземлення), чорний | компл. | 726 | 16.1333 | 726 | 16.1333
UA-MGSWA-R9G | Рек 9U (пара) до шаф MGSWA (з маркуванням, гвинтом заземлення), сірий | компл. | 810.7 | 18.0156 | 810.7 | 18.0156
UA-MGSWA-R9B | Рек 9U (пара) до шаф MGSWA (з маркуванням, гвинтом заземлення), чорний | компл. | 810.7 | 18.0156 | 810.7 | 18.0156
UA-MGSWA-R12G | Рек 12U (пара) до шаф MGSWA (з маркуванням, гвинтом заземлення), сірий | компл. | 931.7 | 20.7044 | 931.7 | 20.7044
UA-MGSWA-R12B | Рек 12U (пара) до шаф MGSWA (з маркуванням, гвинтом заземлення), чорний | компл. | 931.7 | 20.7044 | 931.7 | 20.7044
UA-MGSWA-R15G | Рек 15U (пара) до шаф MGSWA (з маркуванням, гвинтом заземлення), сірий | компл. | 1064.8 | 23.6622 | 1064.8 | 23.6622
UA-MGSWA-R15B | Рек 15U (пара) до шаф MGSWA (з маркуванням, гвинтом заземлення), чорний | компл. | 1064.8 | 23.6622 | 1064.8 | 23.6622
UA-MGSWA-R18G | Рек 18U (пара) до шаф MGSWA (з маркуванням, гвинтом заземлення), сірий | компл. | 1197.9 | 26.62 | 1197.9 | 26.62
UA-MGSWA-R18B | Рек 18U (пара) до шаф MGSWA (з маркуванням, гвинтом заземлення), чорний | компл. | 1201.2 | 26.6933 | 1201.2 | 26.6933
UA-MGSWA-R21G | Рек 21U (пара) до шаф MGSWA (з маркуванням, гвинтом заземлення), сірий | компл. | 1329.9 | 29.5533 | 1329.9 | 29.5533
UA-MGSWA-R21B | Рек 21U (пара) до шаф MGSWA (з маркуванням, гвинтом заземлення), чорний | компл. | 1318.9 | 29.3089 | 1318.9 | 29.3089
UA-MGSE-R42B | Рек 42U (пара) до шаф MGSE (з маркуванням, гвинтом заземлення), чорний | компл. | 2739 | 60.8667 | 2739 | 60.8667
UA-MGSE-R45B | Рек 45U (пара) до шаф MGSE (з маркуванням, гвинтом заземлення), чорний | компл. | 2920.5 | 64.9 | 2920.5 | 64.9
Шафи антивандальні та кліматичні
CSV 7U-450 PPP | Кліматична шафа зовнішнього виконання CSV 7U-450 | шт. | 33348 | 741.0667 | 33348 | 741.0667
CSV 12U-450 PPP | Кліматична шафа зовнішнього виконання CSV 12U-450 | шт. | 36120 | 802.6667 | 36120 | 802.6667
CSV 15U-450 PPP | Кліматична шафа зовнішнього виконання CSV 15U-450 | шт. | 39084 | 868.5333 | 39084 | 868.5333
CSV VA 7U-450 | Шафа антивандальна зовнішн. викон. 7U, 615х440х480 мм (Ш*Г*В), сіра | шт. | 12000 | 266.6667 | 12000 | 266.6667
CSV AV 7U-450 | Шафа антивандальна 7U, 550х359х450 мм (Ш*В*Г), сіра | шт. | 5580 | 124 | 5580 | 124
CSV AV 9U-450 | Шафа антивандальна 9U, 450х450 мм (Г*В), сіра | шт. | 6288 | 139.7333 | 6288 | 139.7333
Підлогові шафи, MGSE, 19"
UA-MGSE-PEM8G | Перехідн. елемент вент. блока MGSE (шир. 610 мм) до шаф шир. 800 мм (2 шт.), сірий | шт. | 300.3 | 6.6733 | 300.3 | 6.6733
UA-MGSE2466MG | Шафа 19" 24U, 610 х 675 мм (Ш*Г), сіра | шт. | 34491.6 | 766.48 | 34491.6 | 766.48
UA-MGSE2468MG | Шафа 19" 24U, 610 х 865 мм (Ш*Г), сіра | шт. | 37451.7 | 832.26 | 37451.7 | 832.26
UA-MGSE2866MG | Шафа 19" 28U, 610 х 675 мм (Ш*Г), сіра | шт. | 39468 | 877.0667 | 39468 | 877.0667
UA-MGSE2868MG | Шафа 19" 28U, 610 х 865 мм (Ш*Г), сіра | шт. | 43400.5 | 964.4556 | 43400.5 | 964.4556
UA-MGSE3366MG | Шафа 19" 33U, 610 х 675 мм (Ш*Г), сіра | шт. | 42156.4 | 936.8089 | 42156.4 | 936.8089
UA-MGSE3368MG | Шафа 19" 33U, 610 х 865 мм (Ш*Г), сіра | шт. | 46274.8 | 1028.3289 | 46274.8 | 1028.3289
UA-MGSE33610MG | Шафа 19" 33U, 610х1055 мм (Ш*Г), сіра | шт. | 53710.8 | 1193.5733 | 53710.8 | 1193.5733
UA-MGSE4266MG | Шафа 19" 42U, 610х675 мм (Ш*Г), посилена, сіра | шт. | 46746.7 | 1038.8156 | 46746.7 | 1038.8156
UA-MGSE4268MPG | Шафа 19" 42U, 610х865 мм (Ш*Г), посилена, перфоровані двері (66%), сіра | шт. | 51151.1 | 1136.6911 | 51151.1 | 1136.6911
UA-MGSE4268MG | Шафа 19" 42U, 610х865 мм (Ш*Г), посилена, сіра | шт. | 51294.1 | 1139.8689 | 51294.1 | 1139.8689
UA-MGSE42610MPG | Шафа 19" 42U, 610х1055 мм (Ш*Г), посилена, перфоровані двері (66%), сіра | шт. | 58916 | 1309.2444 | 58916 | 1309.2444
UA-MGSE42610MG | Шафа 19" 42U, 610х1055 мм (Ш*Г), посилена, сіра | шт. | 59073.3 | 1312.74 | 59073.3 | 1312.74
UA-MGSE42810PG | Шафа 19" 42U, 800х1055 мм (Ш*Г), посилена, перфоровані двері (66%),сіра | шт. | 71728.8 | 1593.9733 | 71728.8 | 1593.9733
UA-MGSE42810G | Шафа 19" 42U, 800х1055 мм (Ш*Г), посилена, сіра | шт. | 71142.5 | 1580.9444 | 71142.5 | 1580.9444
UA-MGSE4288G | Шафа 19" 42U, 800х865 мм (Ш*Г), сіра | шт. | 62920 | 1398.2222 | 62920 | 1398.2222
UA-MGSE4588MG | Шафа 19" 45U, 800х865 мм (Ш*Г), посилена, сіра | шт. | 62920 | 1398.2222 | 62920 | 1398.2222
UA-MGSE-PEM8B | Перехідн. елемент вент. блока MGSE (шир. 610 мм) до шаф шир. 800 мм (2 шт.), чорний | шт. | 300.3 | 6.6733 | 300.3 | 6.6733
UA-MGSE1866MB | Шафа 19" 18U, 610 х 675 мм (Ш*Г), чорна | шт. | 31331.3 | 696.2511 | 31331.3 | 696.2511
UA-MGSE1868MB | Шафа 19" 18U, 610 х 865 мм (Ш*Г), чорна | шт. | 34148.4 | 758.8533 | 34148.4 | 758.8533
UA-MGSE2466MB | Шафа 19" 24U, 610 х 675 мм (Ш*Г), чорна | шт. | 34720.4 | 771.5644 | 34720.4 | 771.5644
UA-MGSE2468MB | Шафа 19" 24U, 610 х 865 мм (Ш*Г), чорна | шт. | 37723.4 | 838.2978 | 37723.4 | 838.2978
UA-MGSE24610MB | Шафа 19" 24U, 610х1055 мм (Ш*Г), чорна | шт. | 43157.4 | 959.0533 | 43157.4 | 959.0533
UA-MGSE24810MB | Шафа 19" 24U, 800х1055 мм (Ш*Г), чорна | шт. | 49463.7 | 1099.1933 | 49463.7 | 1099.1933
UA-MGSE2866MB | Шафа 19" 28U, 610 х 675 мм (Ш*Г), чорна | шт. | 39739.7 | 883.1044 | 39739.7 | 883.1044
UA-MGSE2868MB | Шафа 19" 28U, 610 х 865 мм (Ш*Г), чорна | шт. | 43715.1 | 971.4467 | 43715.1 | 971.4467
UA-MGSE28610MB | Шафа 19" 28U, 610х1055 мм (Ш*Г), чорна | шт. | 50078.6 | 1112.8578 | 50078.6 | 1112.8578
UA-MGSE3366MB | Шафа 19" 33U, 610 х 675 мм (Ш*Г), чорна | шт. | 42456.7 | 943.4822 | 42456.7 | 943.4822
UA-MGSE3368MB | Шафа 19" 33U, 610 х 865 мм (Ш*Г), чорна | шт. | 46603.7 | 1035.6378 | 46603.7 | 1035.6378
UA-MGSE33610MB | Шафа 19" 33U, 610х1055 мм (Ш*Г), чорна | шт. | 54125.5 | 1202.7889 | 54125.5 | 1202.7889
UA-MGSE3388MB | Шафа 19" 33U, 800 х 865 мм (Ш*Г), чорна | шт. | 55555.5 | 1234.5667 | 55555.5 | 1234.5667
UA-MGSE3368MPB | Шафа 19" 33U, 610 х 865 мм (Ш*Г), посилена, перфоровані двері (66%), чорна | шт. | 46603.7 | 1035.6378 | 46603.7 | 1035.6378
UA-MGSE33610MPB | Шафа 19" 33U, 610х1055 мм (Ш*Г), посилена, перфоровані двері (66%), чорна | шт. | 54125.5 | 1202.7889 | 54125.5 | 1202.7889
UA-MGSE4266MB | Шафа 19" 42U, 610х675 мм (Ш*Г), посилена, чорна | шт. | 47089.9 | 1046.4422 | 47089.9 | 1046.4422
UA-MGSE4268MPB | Шафа 19" 42U, 610х865 мм (Ш*Г), посилена, перфоровані двері (66%), чорна | шт. | 51580.1 | 1146.2244 | 51580.1 | 1146.2244
UA-MGSE4268MB | Шафа 19" 42U, 610х865 мм (Ш*Г), посилена, чорна | шт. | 51694.5 | 1148.7667 | 51694.5 | 1148.7667
UA-MGSE42610MPB | Шафа 19" 42U, 610х1055 мм (Ш*Г), посилена, перфоровані двері (66%),чорна | шт. | 59445.1 | 1321.0022 | 59445.1 | 1321.0022
UA-MGSE42610MB | Шафа 19" 42U, 610х1055 мм (Ш*Г), посилена, чорна | шт. | 59545.2 | 1323.2267 | 59545.2 | 1323.2267
UA-MGSE42810PB | Шафа 19" 42U, 800х1055 мм (Ш*Г), посилена, перфоровані двері (66%),чорна | шт. | 72315.1 | 1607.0022 | 72315.1 | 1607.0022
UA-MGSE42810B | Шафа 19" 42U, 800х1055 мм (Ш*Г), посилена, чорна | шт. | 71685.9 | 1593.02 | 71685.9 | 1593.02
UA-MGSE4288PB | Шафа 19" 42U, 800х865 мм (Ш*Г), посилена, перфоровані двері (66%),чорна | шт. | 61876.1 | 1375.0244 | 61876.1 | 1375.0244
UA-MGSE4288B | Шафа 19" 42U, 800х865 мм (Ш*Г), чорна | шт. | 61246.9 | 1361.0422 | 61246.9 | 1361.0422
UA-MGSE4568MPB | Шафа 19" 45U, 610х865 мм (Ш*Г), посилена, перфоровані двері (66%), чорна | шт. | 53639.3 | 1191.9844 | 53639.3 | 1191.9844
UA-MGSE4568MB | Шафа 19" 45U, 610х865 мм (Ш*Г), посилена, чорна | шт. | 53710.8 | 1193.5733 | 53710.8 | 1193.5733
UA-MGSE45610MPB | Шафа 19" 45U, 610х1055 мм (Ш*Г), посилена, перфоровані двері (66%), чорна | шт. | 64335.7 | 1429.6822 | 64335.7 | 1429.6822
UA-MGSE45610MB | Шафа 19" 45U, 610х1055 мм (Ш*Г), посилена, чорна | шт. | 64378.6 | 1430.6356 | 64378.6 | 1430.6356
UA-MGSE45810PB | Шафа 19" 45U, 800х1055 мм (Ш*Г), посилена, перфоровані двері (66%), чорна | шт. | 77606.1 | 1724.58 | 77606.1 | 1724.58
UA-MGSE4588MPB | Шафа 19" 45U, 800х865 мм (Ш*Г), посилена, перфоровані двері (66%), чорна | шт. | 62119.2 | 1380.4267 | 62119.2 | 1380.4267
UA-MGSE4588MB | Шафа 19" 45U, 800х865 мм (Ш*Г), посилена, чорна | шт. | 63391.9 | 1408.7089 | 63391.9 | 1408.7089
Вентилятори до шаф MGSW, MGSWA та MGSE
UA-MGSE-F3MB | 3-х вентиляторний блок в кришу для шаф MGSE 610 шир., чорний | шт. | 5091 | 113.1333 | 5091 | 113.1333
UA-MGSE-F3MG | 3-х вентиляторний блок в кришу для шаф MGSE 610 шир., сірий | шт. | 5091 | 113.1333 | 5091 | 113.1333
KD700402122 | Блок 2-х вентиляторний 1U до шаф з вимикачем, чорний | шт. | 3600 | 80 | 3600 | 80
KD700502 | Блок 2-х вентиляторний 19" 1U до шаф з вимикачем та цифровим термостатом | шт. | 5310 | 118 | 5310 | 118
DP200A2123XBT | Вентилятор до шаф на підшипниках, 120x120x38, Sunnon | шт. | 1107 | 24.6 | 1107 | 24.6
DP201AT2122HBT | Вентилятор до шаф на підшипниках, 120x120x25, Sunnon | шт. | 1035 | 23 | 1035 | 23
805481220 | Саморіз по металу 4,8/13 с полукругл.гол. РН цб (для вентиляторів 120x120 мм) | шт. | 1 | 0.022222 | 1 | 0.022222
A2-10 | Провід для вентилятора 120x120 мм з клемами, 1м | шт. | 198 | 4.4 | 198 | 4.4
Відкриті стійки 19", кронштейни настінні, стійка-кронштейн Cube
Відкриті стійки 19" подвійні
UA-OFL1275-D-BK | Стійка 12U глибина 750мм, подвійна, з дахом, чорна, CMS | шт. | 7993.7 | 177.6378 | 7993.7 | 177.6378
UA-OF24-D-GR | Стійка 24U, подвійна, сіра (без ніг) | шт. | 8915.5 | 198.1222 | 8915.5 | 198.1222
UA-OF24-D-BK | Стійка 24U, подвійна, чорна (без ніг) | шт. | 8915.5 | 198.1222 | 8915.5 | 198.1222
UA-OF33-D-GR | Стійка 33U, подвійна, сіра (без ніг) | шт. | 11445.5 | 254.3444 | 11445.5 | 254.3444
UA-OF33-D-BK | Стійка 33U, подвійна, чорна (без ніг) | шт. | 11445.5 | 254.3444 | 11445.5 | 254.3444
UA-OF42-D100-BK | Стійка 42U, подвійна 1000 мм глиб., чорна (без ніг) | шт. | 13975.5 | 310.5667 | 13975.5 | 310.5667
UA-OF42-D54-BK | Стійка 42U, подвійна 540 мм глиб., чорна (без ніг) | шт. | 13178 | 292.8444 | 13178 | 292.8444
UA-OF42-D-GR | Стійка 42U, подвійна, сіра (без ніг) | шт. | 13178 | 292.8444 | 13178 | 292.8444
UA-OF42-D-BK | Стійка 42U, подвійна, чорна (без ніг) | шт. | 13178 | 292.8444 | 13178 | 292.8444
UA-OF45-D-GR | Стійка 45U, подвійна, сіра (без ніг) | шт. | 14107.5 | 313.5 | 14107.5 | 313.5
UA-OF45-D-BK | Стійка 45U, подвійна, чорна (без ніг) | шт. | 14107.5 | 313.5 | 14107.5 | 313.5
UA-OF49-D-GR | Стійка 49U, подвійна, сіра (без ніг) | шт. | 15174.5 | 337.2111 | 15174.5 | 337.2111
UA-OF49-D-BK | Стійка 49U, подвійна, чорна (без ніг) | шт. | 15174.5 | 337.2111 | 15174.5 | 337.2111
UA-OF-W0 | Комплект розширення на одну раму, для серверних стійок UA-OF, CMS | компл | 2566.3 | 57.0289 | 2566.3 | 57.0289
UA-OFJE-B | Підсилююча пластина опори ніжки стійок (комплект 4шт.), чорна | компл | 737 | 16.3778 | 737 | 16.3778
Відкриті стійки 19" однорамні
UA-OFF-GR | Комплект фіксаторів однорамної стійки до стіни, сірий | шт. | 550 | 12.2222 | 550 | 12.2222
UA-OFF-BK | Комплект фіксаторів однорамної стійки до стіни, чорний | шт. | 550 | 12.2222 | 550 | 12.2222
UA-OF24-S-GR | Стійка 24U, однорамна, сіра (без ніг) | шт. | 5060 | 112.4444 | 5060 | 112.4444
UA-OF24-S-BK | Стійка 24U, однорамна, чорна (без ніг) | шт. | 5060 | 112.4444 | 5060 | 112.4444
UA-OF33-S-GR | Стійка 33U, однорамна, сіра (без ніг) | шт. | 6132.5 | 136.2778 | 6132.5 | 136.2778
UA-OF33-S-BK | Стійка 33U, однорамна, чорна (без ніг) | шт. | 6132.5 | 136.2778 | 6132.5 | 136.2778
UA-OF42-S-GR | Стійка 42U, однорамна, сіра (без ніг) | шт. | 7056.5 | 156.8111 | 7056.5 | 156.8111
UA-OF42-S-BK | Стійка 42U, однорамна, чорна (без ніг) | шт. | 7056.5 | 156.8111 | 7056.5 | 156.8111
Стійка-кронштейн 19" Cube 9U
UA-OFLC955-BK | Стійка-кронштейн Cube1 19" 9U 550х550х550 мм, чорна, CMS | шт. | 3850 | 85.5556 | 3850 | 85.5556
UA-OFLC955W2.0-BK | Стійка-кронштейн Cube2 19" 9U 550х550х550 мм, посилена, чорна, CMS | шт. | 5392.2 | 119.8267 | 5392.2 | 119.8267
UA-OFLC955W2С-BK | Стійка-кронштейн Cube2 19" 9U 550х550х550 мм, посилена, чорна, CMS | шт. | 5720 | 127.1111 | 5720 | 127.1111
UA-OFL2C955-BK | Стійка-кронштейн Cube3 19" 9U 550х550х550 мм, посилена, чорна, CMS | шт. | 6514.2 | 144.76 | 6514.2 | 144.76
UA-OFLC955-P-BK | Панель до Стійки-кронштейна Cube1, Cube2, чорна, CMS | шт. | 770 | 17.1111 | 770 | 17.1111
UA-OFLC955-R-BK | Додаткові направляючі для Стійки-кронштейна Cube1, Cube2, (2 шт), чорні, CMS | шт. | 1391.5 | 30.9222 | 1391.5 | 30.9222
UA-SH4-555CB | Полиця 19", 555мм глиб., перфорована, т.м.2мм, без вух, на низ сійки Cube, чорна | шт. | 1166 | 25.9111 | 1166 | 25.9111
SMS-SA-AL | Кут 50x50x5мм з різьбовими отворами M6, Алюмінієвий, CMS | шт. | 121 | 2.6889 | 121 | 2.6889
UA-OFLC955-WK | Комплект коліс до Стійки-кронштейна Cube (4 колеса, 4 болта, 8 гайок, ключ), CMS | шт. | 1273.8 | 28.3067 | 1273.8 | 28.3067
UA-OFLC955-FK | Стикувальний комплект до Стійки-кронштейна Cube (4 шпильки, 12 гайок), CMS | шт. | 99 | 2.2 | 99 | 2.2
UA-OFLC955-HM-BK | Ручка-скоба металева чорна для Стійки-кронштейна Cube, CMS | шт. | 181.5 | 4.0333 | 181.5 | 4.0333
UA-OFLC955-B-BK | Комплект кріплення до стіни для Стійки-кронштейна Cube, чорний, CMS | шт. | 484 | 10.7556 | 484 | 10.7556
K6X90 | Ключ шестигран.6x90 цб "L" | шт. | 19.8 | 0.44 | 19.8 | 0.44
Кронштейни настінні 19", глибина. 280…480мм
CMS-WBR-380GR | Дах для кронштейна настінного 19" глиб. 380мм, сірий | шт. | 792 | 17.6 | 792 | 17.6
CMS-WBR-380BK | Дах для кронштейна настінного 19" глиб. 380мм, чорний | шт. | 792 | 17.6 | 792 | 17.6
CMS-WBR-480GR | Дах для кронштейна настінного 19" глиб. 480мм, сірий | шт. | 968 | 21.5111 | 968 | 21.5111
CMS-WBR-480BK | Дах для кронштейна настінного 19" глиб. 480мм, чорний | шт. | 968 | 21.5111 | 968 | 21.5111
CMS-WWB2U-BK | Кронштейн 19" 2U (з можливістю кріплення до сітчастого лотка) | шт. | 462 | 10.2667 | 462 | 10.2667
CMS-WWB4U-S304 | Кронштейн 19" 4U, для кріплення до сітчастого лотка, нерж. сталь 304, 1.5 мм | шт. | 900.9 | 20.02 | 900.9 | 20.02
CMS-WWB4U-BK | Кронштейн для вертикальної установки серверу 19" 4U | шт. | 770 | 17.1111 | 770 | 17.1111
CMS-WB3U-480V-BK | Кронштейн настінний 19" 3U, глиб. 280…480мм, чорний | шт. | 1540 | 34.2222 | 1540 | 34.2222
CMS-WB4U-480V-GR | Кронштейн настінний 19" 4U, глиб. 280…480мм, сірий | шт. | 1595 | 35.4444 | 1595 | 35.4444
CMS-WB4U-480V-BK | Кронштейн настінний 19" 4U, глиб. 280…480мм, чорний | шт. | 1595 | 35.4444 | 1595 | 35.4444
CMS-WB6U-480V-GR | Кронштейн настінний 19" 6U, глиб. 280…480мм, сірий | шт. | 1760 | 39.1111 | 1760 | 39.1111
CMS-WB6U-480V-BK | Кронштейн настінний 19" 6U, глиб. 280…480мм, чорний | шт. | 1760 | 39.1111 | 1760 | 39.1111
CMS-WB9U-480V-GR | Кронштейн настінний 19" 9U, глиб. 280…480мм, сірий | шт. | 1870 | 41.5556 | 1870 | 41.5556
CMS-WB9U-480V-BK | Кронштейн настінний 19" 9U, глиб. 280…480мм, чорний | шт. | 1870 | 41.5556 | 1870 | 41.5556
CMS-WB12U-480V-GR | Кронштейн настінний 19", 12U, глиб. 280…480мм, сірий | шт. | 2310 | 51.3333 | 2310 | 51.3333
CMS-WB12U-480V-BK | Кронштейн настінний 19", 12U, глиб. 280…480мм, чорний | шт. | 2310 | 51.3333 | 2310 | 51.3333
Полиці до шаф
Полиці консольні до шаф
UA-SHC16-10-G | Полиця консольна 10", 160мм, 1U, сіра | шт. | 236.5 | 5.2556 | 236.5 | 5.2556
UA-SHC16-10-B | Полиця консольна 10", 160мм, 1U, чорна | шт. | 236.5 | 5.2556 | 236.5 | 5.2556
UA-SHC200G | Полиця консольна 19" 1U 200мм, сіра | шт. | 440 | 9.7778 | 440 | 9.7778
UA-SHC200B | Полиця консольна 19" 1U 200мм, чорна | шт. | 440 | 9.7778 | 440 | 9.7778
UA-SHC250G | Полиця консольна 19" 1U 250мм, сіра | шт. | 528 | 11.7333 | 528 | 11.7333
UA-SHC250B | Полиця консольна 19" 1U 250мм, чорна | шт. | 528 | 11.7333 | 528 | 11.7333
UA-SHC300G | Полиця консольна 19" 1U 300мм, сіра | шт. | 583 | 12.9556 | 583 | 12.9556
UA-SHC300B | Полиця консольна 19" 1U 300мм, чорна | шт. | 583 | 12.9556 | 583 | 12.9556
UA-SHC350G | Полиця консольна 19" 1U 350мм, сіра | шт. | 627 | 13.9333 | 627 | 13.9333
UA-SHC350B | Полиця консольна 19" 1U 350мм, чорна | шт. | 627 | 13.9333 | 627 | 13.9333
UA-SHC400G | Полиця консольна 19" 2U 400мм, сіра | шт. | 946 | 21.0222 | 946 | 21.0222
UA-SHC400B | Полиця консольна 19" 2U 400мм, чорна | шт. | 946 | 21.0222 | 946 | 21.0222
UA-SHC450G | Полиця консольна 19" 2U 450мм, сіра | шт. | 1001 | 22.2444 | 1001 | 22.2444
UA-SHC450B | Полиця консольна 19" 2U 450мм, чорна | шт. | 1001 | 22.2444 | 1001 | 22.2444
Полиці універсальні (4 точки кріплення)
UA-SH4-XLG | Лапи подовжені полки 19" 4 точки кріпл.,комплект 2шт., сірі | компл | 330 | 7.3333 | 330 | 7.3333
UA-SH4-XLB | Лапи подовжені полки 19" 4 точки кріпл.,комплект 2шт., чорні | компл | 330 | 7.3333 | 330 | 7.3333
UA-SH4-400G | Полиця 19" 4 точки кріпл., 400мм глиб., перфорована, т.м.1.5мм, сіра | шт. | 1234.2 | 27.4267 | 1234.2 | 27.4267
UA-SH4-400B | Полиця 19" 4 точки кріпл., 400мм глиб., перфорована, т.м.1.5мм, чорна | шт. | 1234.2 | 27.4267 | 1234.2 | 27.4267
UA-SH4-450G | Полиця 19" 4 точки кріпл., 450мм глиб., перфорована, т.м.1.5мм, сіра | шт. | 1333.2 | 29.6267 | 1333.2 | 29.6267
UA-SH4-450B | Полиця 19" 4 точки кріпл., 450мм глиб., перфорована, т.м.1.5мм, чорна | шт. | 1333.2 | 29.6267 | 1333.2 | 29.6267
UA-SH4-500G | Полиця 19" 4 точки кріпл., 500мм глиб., перфорована, т.м.1.5мм, сіра | шт. | 1518 | 33.7333 | 1518 | 33.7333
UA-SH4-500B | Полиця 19" 4 точки кріпл., 500мм глиб., перфорована, т.м.1.5мм, чорна | шт. | 1518 | 33.7333 | 1518 | 33.7333
UA-SH4-550G | Полиця 19" 4 точки кріпл., 550мм глиб., перфорована, т.м.1.5мм, сіра | шт. | 1540 | 34.2222 | 1540 | 34.2222
UA-SH4-550B | Полиця 19" 4 точки кріпл., 550мм глиб., перфорована, т.м.1.5мм, чорна | шт. | 1540 | 34.2222 | 1540 | 34.2222
UA-SH4-600G | Полиця 19" 4 точки кріпл., 600мм глиб., перфорована, т.м.2мм, сіра | шт. | 1903 | 42.2889 | 1903 | 42.2889
UA-SH4-600B | Полиця 19" 4 точки кріпл., 600мм глиб., перфорована, т.м.2мм, чорна | шт. | 1903 | 42.2889 | 1903 | 42.2889
UA-SH4-650G | Полиця 19" 4 точки кріпл., 650мм глиб., перфорована, т.м.2мм, сіра | шт. | 2057 | 45.7111 | 2057 | 45.7111
UA-SH4-650B | Полиця 19" 4 точки кріпл., 650мм глиб., перфорована, т.м.2мм, чорна | шт. | 2057 | 45.7111 | 2057 | 45.7111
UA-SH4-750G | Полиця 19" 4 точки кріпл., 750мм глиб., перфорована, т.м.2мм, сіра | шт. | 2244 | 49.8667 | 2244 | 49.8667
UA-SH4-750B | Полиця 19" 4 точки кріпл., 750мм глиб., перфорована, т.м.2мм, чорна | шт. | 2244 | 49.8667 | 2244 | 49.8667
UA-SH4-850G | Полиця 19" 4 точки кріпл., 850мм глиб., перфорована, т.м.2мм, сіра | шт. | 2904 | 64.5333 | 2904 | 64.5333
UA-SH4-850B | Полиця 19" 4 точки кріпл., 850мм глиб., перфорована, т.м.2мм, чорна | шт. | 2904 | 64.5333 | 2904 | 64.5333
UA-SH4-950G | Полиця 19" 4 точки кріпл., 950мм глиб., перфорована, т.м.2мм, сіра | шт. | 2970 | 66 | 2970 | 66
UA-SH4-950B | Полиця 19" 4 точки кріпл., 950мм глиб., перфорована, т.м.2мм, чорна | шт. | 2970 | 66 | 2970 | 66
Скриньки до документів, висувні полиці
UA-SHSL-400G | Полиця висувна 19", 400мм глиб. (400..600 мм кріплення), сіра | шт. | 2320 | 51.5556 | 2320 | 51.5556
UA-SHSL-400B | Полиця висувна 19", 400мм глиб. (400..600 мм кріплення), чорна | шт. | 2320 | 51.5556 | 2320 | 51.5556
UA-SHSL-600G | Полиця висувна 19", 600мм глиб. (400..870 мм кріплення), сіра | шт. | 2630 | 58.4444 | 2630 | 58.4444
UA-SHSL-600B | Полиця висувна 19", 600мм глиб. (400..870 мм кріплення), чорна | шт. | 2630 | 58.4444 | 2630 | 58.4444
UA-SHF2U45G | Скринька висувна для документів 19" 2U 450 глиб., сіра | шт. | 3961 | 88.0222 | 3961 | 88.0222
UA-SHF2U45B | Скринька висувна для документів 19" 2U 450 глиб., чорна | шт. | 3961 | 88.0222 | 3961 | 88.0222
Аксесуари до шаф
Кріплення, заземлення, термостат, DIN-рейка, опори бокові для підтримки серверів
SM6.50 | Набір кріплення M6 (гвинт, шайба, гайка) (50 шт. в пак.) | шт. | 6.3 | 0.14 | 6.3 | 0.14
SM6.4 | Набір кріплення M6 (гвинт, шайба, гайка) (4 шт. в пак.) | шт. | 7.65 | 0.17 | 7.65 | 0.17
UA-MGSWA-GND | Комплект заземлення шафи MGSWA | шт. | 171.6 | 3.8133 | 171.6 | 3.8133
UA-SM25B | Ізолятор мідної шини з болтами М6 | шт. | 30 | 0.66667 | 30 | 0.66667
K-EBС20/5/1000/89 | Шина заземлення мідна 20х5мм (1м), d6.5мм, крок 89 мм | шт. | 1800 | 40 | 1800 | 40
K-EBС12/5/500 | Шина заземлення мідна 12х5мм (0.5м), d6.2мм | шт. | 700 | 15.5556 | 700 | 15.5556
103-16 U lock | Замок бокової панелі шафи під універсальний ключ | шт. | 93.5 | 2.0778 | 93.5 | 2.0778
TS 35/HLD | DIN рейка для кріплення термостата | шт. | 20 | 0.44444 | 20 | 0.44444
TS 35/1 | DIN рейка для авт. вимикачів , 1м | шт. | 180 | 4 | 180 | 4
TRT-10A230V-NO | Термостат 10A 230V Fandis, -10...80°C, під дін. рейку | шт. | 990 | 22 | 990 | 22
UA-DR-1U2EB | Комплект опор задніх для шаф і стійок посилений (2мм метал) подовжений(100мм), 2 шт, чорні | компл. | 330 | 7.3333 | 330 | 7.3333
UA-DR-1U2B | Комплект опор задніх для шаф і стійок посилений (2мм метал), 2 шт, чорні | компл. | 275 | 6.1111 | 275 | 6.1111
CMS-DRV-450Z | Опори бокові для підтримки серверів L=450...600 мм цинковані (комплект) | компл. | 990 | 22 | 990 | 22
CMS-DRV-600Z | Опори бокові для підтримки серверів L=600...850 мм цинковані (комплект) | компл. | 1221 | 27.1333 | 1221 | 27.1333
UA-DR-600Z | Опора бокова для підтримки серверів L=600 мм цинкована | шт. | 308 | 6.8444 | 308 | 6.8444
UA-DR-1200Z | Опора бокова для підтримки серверів L=1200 мм цинкована | шт. | 605 | 13.4444 | 605 | 13.4444
UA-DR-2000Z | Опора бокова для підтримки серверів L=2000 мм цинкована | шт. | 1056 | 23.4667 | 1056 | 23.4667
UA-DR-2500Z | Опора бокова для підтримки серверів L=2500 мм цинкована | шт. | 1540 | 34.2222 | 1540 | 34.2222
UA-MGSE24GD6B | Передні двері з склом MGSE 19" 24U, шир. 610мм, чорні | шт. | 6691.3 | 148.6956 | 6691.3 | 148.6956
UA-MGSE45PD8B | Передні двері з склом MGSE 19" 45U, шир. 800мм, чорні | шт. | 7092.8 | 157.6178 | 7092.8 | 157.6178
UA-MGSE24D6(F)B | Перфоровані двері (66%) до шафи MGSE 19" 24U, шир. 610мм, передні, чорні | шт. | 3031.6 | 67.3689 | 3031.6 | 67.3689
UA-MGSE42PD6B | Перфоровані двері (66%) до шафи MGSE 19" 42U, шир. 610мм, задні та передні, чорні | шт. | 8360 | 185.7778 | 8360 | 185.7778
UA-MGSE42PD8B | Перфоровані двері (66%) до шафи MGSE 19" 42U, шир. 800мм, передні та задні, чорні | шт. | 10780 | 239.5556 | 10780 | 239.5556
UA-MGSE18MD6(F)B | Суцільнометалеві двері 18U до шаф UA-MGSE1866MВ, передні, чорні | шт. | 2420 | 53.7778 | 2420 | 53.7778
UA-MGSE28MD6(F)B | Суцільнометалеві двері до шафи MGSE 19" 28U, шир. 610мм, передні, чорні | шт. | 4666.2 | 103.6933 | 4666.2 | 103.6933
UA-MGSE33MD6(F)B | Суцільнометалеві двері до шафи MGSE 19" 33U, шир. 610мм, передні, чорні | шт. | 5082 | 112.9333 | 5082 | 112.9333
UA-MGSWL-FIX | Комплект кріплення для збирання шафи MGSWL | шт. | 220 | 4.8889 | 220 | 4.8889
UA-MGSЕ-FIX-GR | Комплект кріплення для збирання шафи MGSЕ із замками (сірих) | шт. | 2585 | 57.4444 | 2585 | 57.4444
UA-MGSЕ-FIX-BK | Комплект кріплення для збирання шафи MGSЕ із замками (чорний) | шт. | 2585 | 57.4444 | 2585 | 57.4444
CMS-2.5HDDAD-S | Адаптер 2.5" HDD в 3,5" карман для серверів, нержавіюча сталь | шт. | 300 | 6.6667 | 300 | 6.6667
КМП-600 | Кронштейн монітора поворотний Р600 | шт. | 2860 | 63.5556 | 2860 | 63.5556
UA-ASU3UXG | Панель 19" 3U з DIN-рейкою, для 24-х автоматичних вимикачів, сіра | шт. | 1331 | 29.5778 | 1331 | 29.5778
UA-ASU3UXB | Панель 19" 3U з DIN-рейкою, для 24-х автоматичних вимикачів, чорна | шт. | 1331 | 29.5778 | 1331 | 29.5778
PDU Блоки розеток 220В, шнури живлення
KD-GER(16)N1006WKPB19A-C14 | Блок 19" на 6 роз. нім. станд., 10А, з індикат., без шнура, чорний, 1U, Kingda | шт. | 1035 | 23 | 1035 | 23
KD-GER(16)N1008WKPB19A-C14 | Блок 19" на 8 роз. нім. станд., 10А, з індикат., без шнура, чорний, 1U, Kingda | шт. | 1080 | 24 | 1080 | 24
KD-GER(16)N1008WKPDY30W19A | Блок 19" на 8 роз. нім. станд., 16А, 1U, з вимикачем, шнур 1.8м , Kingda | шт. | 1395 | 31 | 1395 | 31
KD-GER(16)N1008WKPDB1W19A | Блок 19" на 8 роз. нім. станд., 16А, 1U, з вимикачем та амперметром, шнур 1.8м, Kingda | шт. | 2475 | 55 | 2475 | 55
KD-GER(16)N1009WKPB19A-C14 | Блок 19" на 9 роз. нім. станд., 10А, з індикат., без шнура, чорний, 1U, Kingda | шт. | 1125 | 25 | 1125 | 25
KD-IEC1008WKPB19A-C14 | Блок 19" на 8 роз. С14, 10А, з індикат., без шнура, чорний, 1U, Kingda | шт. | 1080 | 24 | 1080 | 24
KD-PDU-EU-1U-24P | Блок на 24 роз. нім. станд., 16А, з індикат., шнур 3х4 мм2, 3 м, чорний, Kingda | шт. | 6300 | 140 | 6300 | 140
KD-GER(16)N1004WPSBFE | Блок 10" на 4 роз. нім. станд., 16А, з індикат., шнур 1.8 м 3х1.5 мм2, чорний, 1U, Kingda | шт. | 720 | 16 | 720 | 16
HC-S33RB | Розетка каучукова 16А потрійна з/к | шт. | 250 | 5.5556 | 250 | 5.5556
HC-P3AW | Вилка побутова 16А кутова з/к біла | шт. | 30 | 0.66667 | 30 | 0.66667
KD-C13 | Роз'єм вилка С13 розбірний, 10А, Kingda | шт. | 173.7 | 3.86 | 173.7 | 3.86
KD-C14 | Роз'єм вилка С14 розбірний, 10А, Kingda | шт. | 173.7 | 3.86 | 173.7 | 3.86
KD-C15 | Роз'єм вилка С15 розбірний, 10А, Kingda | шт. | 173.7 | 3.86 | 173.7 | 3.86
KD-C19 | Роз'єм вилка С19 розбірний, 16А, Kingda | шт. | 173.7 | 3.86 | 173.7 | 3.86
KD-C20 | Роз'єм вилка С20 розбірний, 16А, Kingda | шт. | 173.7 | 3.86 | 173.7 | 3.86
CMS-PC6065-0.75-1m | Шнур живлення (С13-CEE 7/7), 1 м, 0.75 мм² | шт. | 138 | 3.0667 | 138 | 3.0667
PC6065-0.75-1.8m | Шнур живлення (С13-CEE 7/7), 1.8 м, 0.75 мм2, Kingda | шт. | 202.5 | 4.5 | 202.5 | 4.5
CMS-PC6065-0.75-1.8m | Шнур живлення (С13-CEE 7/7), 1.8 м, 0.75 мм² | шт. | 189 | 4.2 | 189 | 4.2
PC6065-0.75-3m | Шнур живлення (С13-CEE 7/7), 3 м, 0.75 мм2, Kingda | шт. | 270 | 6 | 270 | 6
CMS-PC6065-0.75-3m | Шнур живлення (С13-CEE 7/7), 3 м, 0.75 мм² | шт. | 252 | 5.6 | 252 | 5.6
CMS-PC6065-1.5-1m | Шнур живлення (С13-CEE 7/7), 1 м, 1.5 мм² | шт. | 207 | 4.6 | 207 | 4.6
PC6065-1.8m | Шнур живлення (С13-CEE 7/7), 1.8 м, 1.5 мм2, Kingda | шт. | 315 | 7 | 315 | 7
CMS-PC6065-1.5-1.8m | Шнур живлення (С13-CEE 7/7), 1.8 м, 1.5 мм² | шт. | 294 | 6.5333 | 294 | 6.5333
PC6065-3m | Шнур живлення (С13-CEE 7/7), 3 м, 1.5 мм2, Kingda | шт. | 463.5 | 10.3 | 463.5 | 10.3
CMS-PC6065-1.5-3m | Шнур живлення (С13-CEE 7/7), 3 м, 1.5 мм² | шт. | 432.6 | 9.6133 | 432.6 | 9.6133
PC6065-5m | Шнур живлення (С13-CEE 7/7), 5 м, 1.5 мм2, Kingda | шт. | 720 | 16 | 720 | 16
PC6063-0.3m | Шнур живлення С13-C14, 0.3 м, 0.75 мм2, Kingda | шт. | 108 | 2.4 | 108 | 2.4
PC6063A-1.8m | Шнур живлення С13-C14, 1.8 м, 1.0 мм2, (комп'ютер-монітор) Kingda | шт. | 229.5 | 5.1 | 229.5 | 5.1
CMS-PC6063A-1.8m | Шнур живлення С13-C14, 1.8 м, 1.0 мм² | шт. | 224 | 4.9778 | 224 | 4.9778
PC6063-1.8m | Шнур живлення С13-C14, 1.8 м, 1.5 мм2, (комп'ютер-монітор) Kingda | шт. | 315 | 7 | 315 | 7
PC6063-3m | Шнур живлення С13-C14, 3 м, 1.5 мм2, (комп'ютер-монітор) Kingda | шт. | 463.5 | 10.3 | 463.5 | 10.3
PC6063-5m | Шнур живлення С13-C14, 5 м, 1.5 мм2, (комп'ютер-монітор) Kingda | шт. | 720 | 16 | 720 | 16
Мережеві фільтри
SPG5-G-6G | Мережевий фільтр Gembird 1.8м 5роз. з вимикачем, сірий |  | 324 | 7.2 | 324 | 7.2
SPG5-G-6B | Мережевий фільтр Gembird 1.8м 5роз. з вимикачем, чорний |  | 324 | 7.2 | 324 | 7.2
SPG5-G-10G | Мережевий фільтр Gembird 3м 5роз. з вимикачем, сірий |  | 369 | 8.2 | 369 | 8.2
SPG5-G-10B | Мережевий фільтр Gembird 3м 5роз. з вимикачем, чорний |  | 369 | 8.2 | 369 | 8.2
SPG5-G-15G | Мережевий фільтр Gembird 4.5м 5роз. з вимикачем, сірий |  | 411.75 | 9.15 | 411.75 | 9.15
SPG5-G-15B | Мережевий фільтр Gembird 4.5м 5роз. з вимикачем, чорний |  | 411.75 | 9.15 | 411.75 | 9.15
SPM5-G-6B | Мережевий фільтр Maxxter 1.8м 5роз. з вимикачем, чорний |  | 324 | 7.2 | 324 | 7.2
SPM5-G-10G | Мережевий фільтр Maxxter 3м 5роз. з вимикачем, cірий |  | 369 | 8.2 | 369 | 8.2
SPM5-G-10B | Мережевий фільтр Maxxter 3м 5роз. з вимикачем, чорний |  | 369 | 8.2 | 369 | 8.2
SPM5-G-15G | Мережевий фільтр Maxxter 4.5м 5роз. з вимикачем, сірий |  | 411.75 | 9.15 | 411.75 | 9.15
Заглушки 19''
UA-BP1U-Gr | Заглушка 19", 1U, сіра (Україна) | шт. | 176 | 3.9111 | 176 | 3.9111
UA-BP1U-B | Заглушка 19", 1U, чорна (Україна) | шт. | 176 | 3.9111 | 176 | 3.9111
UA-BP2U-Gr | Заглушка 19", 2U, сіра (Україна) | шт. | 242 | 5.3778 | 242 | 5.3778
UA-BP2U-B | Заглушка 19", 2U, чорна (Україна) | шт. | 242 | 5.3778 | 242 | 5.3778
UA-BP3U-B | Заглушка 19", 3U, чорна (Україна) | шт. | 319 | 7.0889 | 319 | 7.0889
UA-BP4U-Gr | Заглушка 19", 4U, сіра (Україна) | шт. | 352 | 7.8222 | 352 | 7.8222
UA-BP4U-B | Заглушка 19", 4U, чорна (Україна) | шт. | 352 | 7.8222 | 352 | 7.8222
Кабельні організатори. Щітковий ввід
PLMN-060Z | Кабельний організатор 1U з кришкою, чорний, EPNew | шт. | 630 | 14 | 630 | 14
PLMN-D060 | Кабельний організатор 1U з кришкою, двосторонній, чорний, EPNew | шт. | 900 | 20 | 900 | 20
PLMN-V0801UZ | Кабельний організатор 1U зі щіткою, з каб. підтримкою, чорний, EPNew | шт. | 720 | 16 | 720 | 16
UA-CMS-CM-05 | Кабельний організатор 1U з 5 пластиковими кільцями, чорний | шт. | 253 | 5.6222 | 253 | 5.6222
UA-CMS-CM-02 | Кабельний організатор 1U з 5 металевими кільцями, чорний | шт. | 429 | 9.5333 | 429 | 9.5333
UA-CMS-CM-04BK | Кабельний організатор 1U металевий перфорований, чорний | шт. | 520 | 11.5556 | 520 | 11.5556
UA-CMS-CM-08BK | Кабельний організатор 2U металевий перфорований з кришкою, чорний | шт. | 811 | 18.0222 | 811 | 18.0222
UA-CMS-CM-09B | Кабельний організатор 10", 1U, перфорований, чорний | шт. | 355.3 | 7.8956 | 355.3 | 7.8956
UA-MGSE-BSLG | Щітковий ввід, збільшений сірий, серія MGSE | шт. | 1444.3 | 32.0956 | 1444.3 | 32.0956
UA-MGSE-BSLB | Щітковий ввід, збільшений чорний, серія MGSE | шт. | 1444.3 | 32.0956 | 1444.3 | 32.0956
UA-MGSE-BSMG | Щітковий ввід, сірий, серія MGSE | шт. | 1215.5 | 27.0111 | 1215.5 | 27.0111
UA-MGSE-BSMB | Щітковий ввід, чорний, серія MGSE | шт. | 1215.5 | 27.0111 | 1215.5 | 27.0111
UA-MGSESM42G | Боковий організатор кабеля з кришкою до шаф MGSE 42U, сірий | шт. | 4690.4 | 104.2311 | 4690.4 | 104.2311
UA-MGSESM42B | Боковий організатор кабеля з кришкою до шаф MGSE 42U, чорний | шт. | 4690.4 | 104.2311 | 4690.4 | 104.2311
UA-MGSESM45G | Боковий організатор кабеля з кришкою до шаф MGSE 45U, сірий | шт. | 4876.3 | 108.3622 | 4876.3 | 108.3622
UA-MGSESM45B | Боковий організатор кабеля з кришкою до шаф MGSE 45U, чорний | шт. | 4904.9 | 108.9978 | 4904.9 | 108.9978
UA-MGSESM33B | Бічний організатор кабелю з кришкою, для шаф MGSE 33U, чорний | шт. | 3989.7 | 88.66 | 3989.7 | 88.66
UA-MGSE24VCMB | Вертикальний кабельний організатор 24U до шаф MGSE, (ширина 120 мм) | шт. | 1015.3 | 22.5622 | 1015.3 | 22.5622
UA-MGSE28VCMB | Вертикальний кабельний організатор 28U до шаф MGSE, (ширина 120 мм) | шт. | 1201.2 | 26.6933 | 1201.2 | 26.6933
UA-MGSE33VCMB | Вертикальний кабельний організатор 33U до шаф MGSE, (ширина 120 мм) | шт. | 1358.5 | 30.1889 | 1358.5 | 30.1889
UA-MGSE42VCMB | Вертикальний кабельний організатор 42U до шаф MGSE, (ширина 120 мм) | шт. | 1558.7 | 34.6378 | 1558.7 | 34.6378
UA-COH80B | Кабельний організатор гак 80х80мм, чорний | шт. | 171.6 | 3.8133 | 171.6 | 3.8133
CPF-IT-00-004-02 | Кабельний організатор-кільце 44х60, метал 2мм, оцинковка | шт. | 0 | 0 | 0 | 0
CPF-IT-00-004-01 | Кабельний організатор-кільце 44х60, метал 2мм, сірий | шт. | 171.6 | 3.8133 | 171.6 | 3.8133
CPF-IT-00-004 | Кабельний організатор-кільце 44х60, метал 2мм, чорний | шт. | 171.6 | 3.8133 | 171.6 | 3.8133
PM/CH4466 | Кабельний організатор-кільце 44х66, пластик | шт. | 12.1 | 0.26889 | 12.1 | 0.26889
UA-MGSESMH-G | Комплект тримачів бокового організатора кабеля з кришкою MGSESM до стійок, сірий | шт. | 314.6 | 6.9911 | 314.6 | 6.9911
UA-MGSESMH-B | Комплект тримачів бокового організатора кабеля з кришкою MGSESM до стійок, чорний | шт. | 314.6 | 6.9911 | 314.6 | 6.9911
CMS-CM-01-B | Площадка організатора чорна | шт. | 49.5 | 1.1 | 49.5 | 1.1
Колеса та ніжки до шаф
J1-UA-BK | Ніжка до шаф і стійок, 45 мм довжина, чорна | шт. | 30 | 0.66667 | 30 | 0.66667
J1-UA-GR | Ніжка до шаф і стійок, 45 мм довжина, сіра | шт. | 30 | 0.66667 | 30 | 0.66667
UA-MGSE-B600B | Опора 100 мм шафи шириной 610 мм чорна, серія MGSE | шт. | 2750 | 61.1111 | 2750 | 61.1111
3020080 | Колесо до шаф поліамід(d80) на площадці 180кг/колесо | шт. | 602.8 | 13.3956 | 602.8 | 13.3956
KPE-POB80S-DYDI | Колесо до шаф поліамід(d80) на площадці 180кг/колесо | шт. | 602.8 | 13.3956 | 602.8 | 13.3956
KPE-POB80S-HC-DYDIC | Колесо до шаф поліамід(d80) на площадці зі стопором 180кг/колесо | шт. | 822.8 | 18.2844 | 822.8 | 18.2844
3030080CT | Колесо до шаф поліамід(d80) на площадці зі стопором 180кг/колесо | шт. | 822.8 | 18.2844 | 822.8 | 18.2844
CKPW-PPB 80S | Колесо до шаф поліпропілен(d80) на площадці 110кг/колесо | шт. | 308 | 6.8444 | 308 | 6.8444
Мережеве
Компоненти для комп'ютерних мереж
Вита пара CMS, Odeskabel
Вита пара U/UTP
CMS-UU5E-IEWH | Кабель U/UTP кат. 5E, 24AWG, обол. PVC(Eca), 305 м, білий | м | 34.2 | 0.76 | 34.2 | 0.76
CMS-UU5E-IB2OR | Кабель U/UTP кат. 5E, 24AWG, обол. LS0H(B2ca), 305 м, помаранчевий | м | 38.8 | 0.86222 | 38.8 | 0.86222
OC-UTP5E(100) | Кабель UTP 4x2х0.49, кат. 5E-SL, КПВ-ВП (100), 305 м (7931296) | м | 32.9 | 0.73111 | 32.9 | 0.73111
OC-UTP5E(350) | Кабель UTP 4x2, кат.5е, КПВ-ВП (350), 305 м (49252) | м | 36.3 | 0.80667 | 36.3 | 0.80667
OC-UTP5E(LSOH) | Кабель UTP 4x2, кат.5е, КПВонг-HF-ВП (350), LSOH, помаранчевий, 305 м (49220) | м | 41.5 | 0.92222 | 41.5 | 0.92222
CMS-FU5E-IB2OR | Кабель F/UTP кат. 5E, 24AWG, обол. LS0H(B2ca), 305 м, помаранчевий | м | 46.1 | 1.0244 | 46.1 | 1.0244
OC-FTP5E(LSFROH) | Кабель FTP 4x2х0,51, кат. 5е КПВнг-HFЭ-ВП (200), жовтий, 305 м (49269) | м | 54.5 | 1.2111 | 54.5 | 1.2111
OC-FTP5E(200) | Кабель FTP 4x2х0,51, кат. 5е, КПВЭ-ВП (200), 305 м (49352) | м | 45.6 | 1.0133 | 45.6 | 1.0133
OC-F/UTP6(305)(LSOH)(4х2х0,54) | Кабель КПВонг-HFЭ-ВП (250) 4*2*0,54 (F/UTP-cat.6 LSOH), 305 м, (7932025) | м | 68.6 | 1.5244 | 68.6 | 1.5244
OC-UTP5E-PE(100)0.48 | Кабель UTP 4x2х0.48 26AWG, кат. 5E-Patch (багатожильний) зовнішній, КГПП-ВП (100), 305 м, чорний (7933129) | м | 37.4 | 0.83111 | 37.4 | 0.83111
OC-UTP5E-P(100)0,48 | Кабель UTP 4x2х0.48 26AWG, кат. 5E-Patch (багатожильний), КГПВ-ВП (100), 305 м, сірий (49284) | м | 34.4 | 0.76444 | 34.4 | 0.76444
CMS-UU5E-OFBK | Кабель U/UTP кат. 5E, 24AWG, зовнішній, обол. PE(Fca), 305 м, чорний | м | 33.3 | 0.74 | 33.3 | 0.74
OC-U/UTP5E(100)PE | Кабель U/UTP 4x2х0,51, кат. 5е, зовнішній КПП-ВП (100), 305 м (49219) | м | 41.1 | 0.91333 | 41.1 | 0.91333
OC-U/UTP6(250/54)PE | Кабель U/UTP 4x2х0,54, кат. 6, зовнішній КПП-ВП (250), 305 м (7933096) | м | 48.7 | 1.0822 | 48.7 | 1.0822
OC-UTP5E(100)OUT-T(305) | Кабель UTP 4x2х0,51, кат.5е, КППт-ВП(100), зовнішній з тросом, 305 м (49223) | м | 53.15 | 1.1811 | 53.15 | 1.1811
OC-UTP5E(100)OUT-T(500) | Кабель UTP 4x2х0,51, кат.5е, КППт-ВП(100), зовнішній з тросом, 500 м (49223) | м | 53.15 | 1.1811 | 53.15 | 1.1811
OC-F/UTP5E(100)OUT-T(500) | Кабель F/UTP 4x2х0,51, кат.5е, КППЕт-ВП(100), зовнішній з тросом, 500 м (49312) | м | 65.4 | 1.4533 | 65.4 | 1.4533
OC-F/UTP6(250/54)PE(305) | Кабель F/UTP 4x2х0,54, кат. 6, зовнішній КППЕ-ВП (250), 305 м (7934018) | м | 61.1 | 1.3578 | 61.1 | 1.3578
OC-FTP5E(100)PE(305) | Кабель FTP 4x2х0,51, кат. 5е, зовнішній КППЕ-ВП (100), 305м (49330) | м | 48.9 | 1.0867 | 48.9 | 1.0867
Розетки зовнішні (накладні)
6BX-U1WHA6 | Розетка зовнішня 1хUTP, кат. 6, RJ45, EPNew | шт. | 130.5 | 2.9 | 130.5 | 2.9
6BX-U2WHA6 | Розетка зовнішня 2хUTP, кат. 6, RJ45, EPNew | шт. | 225 | 5 | 225 | 5
6BX-S1WHA6 | Розетка зовнішня 1хSTP, кат. 6, RJ45, EPNew | шт. | 153 | 3.4 | 153 | 3.4
6BX-S2WHA6 | Розетка зовнішня 2хSTP, кат. 6, RJ45, EPNew | шт. | 270 | 6 | 270 | 6
KDWP6034 | Розетка 1хRJ45 UTP, біла | шт. | 76.5 | 1.7 | 76.5 | 1.7
KDWP6035 | Розетка 2хRJ45 UTP, біла | шт. | 130.5 | 2.9 | 130.5 | 2.9
KD-WP6039OTD | Зовнішня водонепроникна настінна розетка IP66 для KeyStone, Kingda | шт. | 630 | 14 | 0
KD-WP6038OTD | Розетка поверхневої установки IP44 для 2х модулів KeyStone, Kingda | шт. | 450 | 10 | 0
RBK-2WHZ | Розетка зовнішня під 2 модулі Keystone, EPNew | шт. | 90 | 2 | 90 | 2
BK-6WHZ | Розетка зовнішня під 6 модулів Keystone, EPNew | шт. | 144 | 3.2 | 144 | 3.2
BK-8WHZ | Розетка зовнішня під 8 модулів Keystone, EPNew | шт. | 198 | 4.4 | 198 | 4.4
KD-WP03-B | Розетка настінна для 1хRJ45 без модулів KeyStone, Kingda | шт. | 45 | 1 | 45 | 1
KD-WP04-B | Розетка настінна для 2хRG45 без модулів KeyStone, Kingda | шт. | 54 | 1.2 | 54 | 1.2
Модулі, з'єднувачі та розгалуджувачі
UTP RJ45
KD-KJ2075UC3 | Модуль з'єднувальний KeyStone 6P4C UTP, кат.3, безінструментальний | шт. | 45 | 1 | 45 | 1
KESTN6037 | Модуль KeyStone RJ45 UTP, кат. 5e, безінструментний, Slim | шт. | 63 | 1.4 | 63 | 1.4
6KTVM-U0WH | Модуль KeyStone RJ45 UTP, кат. 6, 110, Slim, W - 16.6 мм, EPNew, білий | шт. | 103.5 | 2.3 | 103.5 | 2.3
6KTVM-U0BK | Модуль KeyStone RJ45 UTP, кат. 6, 110, Slim, W - 16.6 мм, EPNew, чорний | шт. | 103.5 | 2.3 | 103.5 | 2.3
6KTVMK-U0WH | Модуль KeyStone RJ45 UTP, кат. 6, 110, Slim, W - 16.6 мм, білий, під ключ, EPNew | шт. | 112.5 | 2.5 | 112.5 | 2.5
LW-KJ16-C6 | Модуль KeyStone RJ45 UTP, кат. 6, безінструментний, LW | шт. | 56.25 | 1.25 | 56.25 | 1.25
LW-KJ6A-04-C6A | Модуль KeyStone RJ45 UTP, кат. 6a, безінструментний, Slim, LW | шт. | 105.75 | 2.35 | 105.75 | 2.35
STP RJ45
6KTVM-F0TIN | Модуль KeyStone RJ45 FTP, кат. 6, 110, Slim, W - 17.3 мм, EPNew | шт. | 135 | 3 | 135 | 3
GKTVM-F0MTZ | Модуль KeyStone RJ45 FTP, кат. 6А, 110, Slim, W - 17.3 мм, EPNew | шт. | 180 | 4 | 180 | 4
LW-KJ6A-03-C6A | Модуль KeyStone RJ45 STP, кат. 6a, безінструментний, Slim, LW | шт. | 153 | 3.4 | 153 | 3.4
LW-KJ91 | Модуль з'єднувальний KeyStone RJ45 STP, кат. 6a, самозажимний, LW | шт. | 189 | 4.2 | 189 | 4.2
KD-KJ2068SHC8 | Модуль KeyStone STP, кат.8, безінструментальний, Slim, Kingda | шт. | 450 | 10 | 0
HDMI, TV
KSR-VAHDMIBKZ-18 | Модуль KeyStone HDMI, чорний, EPNew | шт. | 360 | 8 | 360 | 8
Other
LW-WP28-W | Заглушка порта KeyStone з отвором для TV конектора, LW, біла | шт. | 4.5 | 0.1 | 4.5 | 0.1
LW-KJ85-W | Заглушка порта KeyStone, LW, біла | шт. | 9 | 0.2 | 9 | 0.2
LW-KJ85-BK | Заглушка порта KeyStone, LW, чорна | шт. | 9 | 0.2 | 9 | 0.2
CV-J45BBKZ | Заглушка для RJ45, чорна | шт. | 12.15 | 0.27 | 12.15 | 0.27
Jack RJ45 to Jack RJ45
6IC-UJJHNWHZ | З'єднувач витої пари неекранований, UTP, кат. 6, під конектори RJ-45 | шт. | 117 | 2.6 | 117 | 2.6
6IC-FJJHNMT | З'єднувач витої пари екранований, кат. 6, під конектори RJ-45, EPNew | шт. | 135 | 3 | 135 | 3
KD-CP3010SHC6 | Водонепроникний з'єднувач IP68, RJ45-RJ45, STP, кат. 6, Kingda | шт. | 450 | 10 | 450 | 10
LW-WPKJ-001-CAT6 | Водонепроникний з'єднувач IP68, RJ45-RJ45, STP, кат. 6, LW | шт. | 450 | 10 | 450 | 10
KD-PGS8056-C6A | З'єднувач витої пари STP, кат. 6a, безінструментний з гвинтовим зажимом | шт. | 324 | 7.2 | 0
6IC-FKTHNMTZ | З'єднувач витої пари екранований, STP, KeyStone, кат. 6, під конектори RJ-45 | шт. | 175.5 | 3.9 | 175.5 | 3.9
Type IDC to Jack RJ45
LW-WPKJ-002B | Водонепроникний промисловий роз'єм, STP, кат. 6А, IP68, LW | шт. | 540 | 12 | 540 | 12
Type IDC to Type IDC
KD-CB32 | З'єднувач витої пари FTP, кат. 5e, під забивання | шт. | 108 | 2.4 | 108 | 2.4
KD-CB31 | З'єднувач витої пари UTP, кат. 5e, під забивання | шт. | 85.5 | 1.9 | 85.5 | 1.9
6IC-UEDWH | З'єднувач витої пари неекранований, кат. 6, під забивання, білий, EPNew | шт. | 117 | 2.6 | 117 | 2.6
6IC-FEDPT | З'єднувач витої пари екранований, кат. 6, під забивання, EPNew | шт. | 153 | 3.4 | 153 | 3.4
GIC-FEDPT | З'єднувач витої пари FTP, кат. 6А, під забивання, EPNew | шт. | 225 | 5 | 225 | 5
KD-CP3011SHC6A | Водонепроникний з'єднувач IP68 для витої пари, STP, кат. 6a | шт. | 450 | 10 | 450 | 10
LW-NP-004-F6A | З'єднувач витої пари STP, кат. 6a, безінструментний, LW | шт. | 270 | 6 | 270 | 6
empty
LW-WPKJ-001-PB | Корпус водонепроникного з'єднувача IP68, LW | шт. | 270 | 6 | 270 | 6
1xRJ45-2xRJ45
ETMD-UCJJWH | Розгалужувач витої пари, UTP, 1xRJ45-2xRJ45, білий, EPNew | шт. | 283.5 | 6.3 | 283.5 | 6.3
Розетки під модулі для внутрішнього монтажу
FPLF-1WH | Рамка 86х86 під один модуль KeyStone, зі шторкою, EPNew, біла | шт. | 86.85 | 1.93 | 86.85 | 1.93
FPLF-2WHZ | Рамка 86х86 під два модуля KeyStone, зі шторкою, EPNew, біла | шт. | 119.25 | 2.65 | 119.25 | 2.65
FBX-868645R1WHAZ | Підрозетник зовнішній 86х86х45, EPNew, білий | шт. | 103.5 | 2.3 | 103.5 | 2.3
KD-FP01 | Рамка 86х86 під один модуль KeyStone, зі шторкою, Kingda | шт. | 27 | 0.6 | 27 | 0.6
KD-FP07 | Рамка 86х86 під один модуль KeyStone, зі шторкою, Kingda | шт. | 30.15 | 0.67 | 30.15 | 0.67
Вставки до розеток 45х45, 50х50, DIN
SNP-B22.545WHAZ | Вставка 45х22.5 під модуль Keystone, біла, EPNew | шт. | 45 | 1 | 45 | 1
SNP-B22.545BKAZ | Вставка 45х22.5 під модуль Keystone, чорна, EPNew | шт. | 54 | 1.2 | 54 | 1.2
SNP-A2550WHZ | Вставка 50х25 під модуль Keystone, під нахилом 45°, біла, EPNew | шт. | 28.35 | 0.63 | 28.35 | 0.63
FPLD-24 | Рамка одинарна 86х86 мм під вставку 50х50, EPNew | шт. | 38.25 | 0.85 | 38.25 | 0.85
DRA-0101SWHZ-38 | Розетка під 1 модуль KeyStone, монтаж на DIN рейку, EPNew | шт. | 166.5 | 3.7 | 166.5 | 3.7
DRA-01CWHZ-38 | Бокова заглушка для DIN розетки, EPNew | шт. | 65.25 | 1.45 | 65.25 | 1.45
SNP-B02550WHZ | Заглушка 25*50 мм, EPNew | шт. | 22.5 | 0.5 | 22.5 | 0.5
FPLS-14 | Заглушка (12.5*50мм), EPNew | шт. | 8.55 | 0.19 | 8.55 | 0.19
Неекрановані (UTP) патч-панелі 19" 5е, 6, 6А
KDPA6043 | Патч-панель 19" 24хRJ-45 UTP кат.5e, type 110, із заднім організатором, Kingda | шт. | 1530 | 34 | 1530 | 34
LW-PP74 | Патч-панель 19" 24xRJ-45 UTP, кат. 6a, із заднім організатором з пластиковими шторками, LW | шт. | 2025 | 45 | 2025 | 45
6PLH-240BK | Патч-панель 19" 24xRJ-45 UTP, кат. 6, dual type, EPNew | шт. | 2385 | 53 | 2385 | 53
6PLH-240BKRM | Патч-панель 19" 24xRJ-45 UTP, кат. 6, dual type, із заднім організатором, EPNew | шт. | 2700 | 60 | 2700 | 60
KD-PP37-UTP-C6-48P-1U | Патч-панель 19" 48xRJ-45 UTP, кат. 6, 1U, Kingda | шт. | 2700 | 60 | 2700 | 60
6PLD-U48BK1UZ | Патч-панель 19" 48xRJ-45 UTP, кат. 6, 1U, dual type, EPNew | шт. | 7515 | 167 | 7515 | 167
6PLH-480BK | Патч-панель 19" 48xRJ-45 UTP, кат. 6, 2U, dual type, EPNew | шт. | 3510 | 78 | 3510 | 78
Екрановані (FTP) патч-панелі 19"
KD-PP5-30 | Патч-панель 19" 24xRJ-45 FTP, кат. 5e, Kingda | шт. | 2565 | 57 | 2565 | 57
6PLDN-F24BK | Патч-панель 19" 24xRJ-45 FTP, кат. 6, dual type, EPNew | шт. | 4140 | 92 | 4140 | 92
LW-PP6A-10-C5E | Патч-панель 19" 1U STP 48xRJ-45 Dual IDC type, кат. 5e, LW | шт. | 3735 | 83 | 3735 | 83
KD-PP67-STP-C5E-48P | Патч-панель 19" 1U STP 48xRJ-45 Dual IDC type, кат. 5e, Kingda | шт. | 3294 | 73.2 | 3294 | 73.2
KD-PP67-STP-C6-48P | Патч-панель 19" 1U STP 48xRJ-45 Dual IDC type, кат. 6, Kingda | шт. | 3870 | 86 | 3870 | 86
Патч-панелі 10" та 19" без модулів
CMS-CPBOX10-B | Точка консолідації (бокс) 264x203x46 мм, під панель 10", чорна | шт. | 1650 | 36.6667 | 1650 | 36.6667
PLK10-08BKDZ | Патч-панель 10" для 8 KeyStone адаптерів , 1U, без адаптерів, EPNew | шт. | 301.5 | 6.7 | 301.5 | 6.7
PLK10-08BKBZBKZ | Патч-панель 10" для 8 KeyStone адаптерів , 1U, без адаптерів, EPNew з лицьовою рамкою, чорна, EPNew | шт. | 468 | 10.4 | 468 | 10.4
CMS-PP12K10-SL | Патч панель 10", 1U, під 12 модулів KeyStone (slim), нержавіюча сталь | шт. | 280 | 6.2222 | 280 | 6.2222
CMS-PP12K10RM-B | Патч панель 10", 1U, під 12 модулів KeyStone (slim), з зад. орг-м, заземл., чорна | шт. | 506 | 11.2444 | 506 | 11.2444
CMS-PP24K19RME-B | Патч-панель 19" під 24 модуля Keystone, 1U із заднім організатором, заземл., чорна | шт. | 750 | 16.6667 | 750 | 16.6667
KD-PP90-STP-BK-24P-0.5U | Патч-панель 19" під 24 модулі Keystone, 0.5U, із заднім організатором та заземленням, Kingda | шт. | 742.5 | 16.5 | 742.5 | 16.5
PLKDC-24BKRMZ | Патч-панель під 24 модуля Keystone (slim), 1U із заднім організатором, EPNew | шт. | 1080 | 24 | 1080 | 24
LW-PP71 | Патч-панель з'єднувальна 19" 48 RJ45, 1U, без модулів, LW | шт. | 1350 | 30 | 1350 | 30
Патч-панелі настінні
6PP89-120BK | Патч-панель настінна 12xRJ-45 UTP, кат. 6, dual type, в пластиковом корпусі, чорна, EPNew | шт. | 1485 | 33 | 1485 | 33
Кросові панелі 110
EWCB-4 | З'єднуючий модуль на 4 пари (110 тип), EPNew | шт. | 26.55 | 0.59 | 26.55 | 0.59
EWCB-5 | З'єднуючий модуль на 5 пар (110 тип), EPNew | шт. | 29.7 | 0.66 | 29.7 | 0.66
Спіральні кабельні організатори
KS-24PEZ | Організатор для уклад. каб. у джгут, спіральний, ПВХ, д. 24 мм, 10 м, білий, KSS | шт. | 1050.75 | 23.35 | 1050.75 | 23.35
KS-24BKZ-B9 | Організатор для уклад. каб. у джгут, спіральний, ПВХ, д. 24 мм, 10 м, чорний, KSS | шт. | 1050.75 | 23.35 | 1050.75 | 23.35
KS-6 | Організатор для уклад. каб. у джгут, спіральний, ПВХ, д. 4.5 мм, 10 м, KSS | шт. | 225 | 5 | 225 | 5
Конектори та ковпачки
KDPG8002 | Конектор телефоний RJ11, 4p4c | шт. | 2.25 | 0.05 | 2.25 | 0.05
KDPG8005 | Конектор телефоний RJ12, 6p4c | шт. | 2.25 | 0.05 | 2.25 | 0.05
KDPG8016 | Конектор з'єднувальний RJ45 кат. 5e, неекранований | шт. | 3.15 | 0.07 | 3.15 | 0.07
LW-US047 | Конектор з'єднувальний RJ45 кат. 5e, неекранований | шт. | 3.15 | 0.07 | 3.15 | 0.07
KD-PG8032-C5E | Конектор RJ45 UTP кат. 5e з наскрізними отворами, Kingda | шт. | 3.6 | 0.08 | 3.6 | 0.08
LW-NP-002-C5E | Конектор RJ45 UTP кат. 5e з наскрізними отворами, LW | шт. | 3.6 | 0.08 | 3.6 | 0.08
KD-PG8032-C6 | Конектор RJ45 UTP кат. 6 з наскрізними отворами, Kingda | шт. | 7.2 | 0.16 | 7.2 | 0.16
LW-NP-002-C6 | Конектор RJ45 UTP кат. 6 з наскрізними отворами, LW | шт. | 7.2 | 0.16 | 7.2 | 0.16
KD-PGU8054-C6 | Конектор RJ45 UTP кат. 6, неекранований, безінструментальний | шт. | 72 | 1.6 | 72 | 1.6
KDPG8015 | Конектор RJ45 кат. 5e, екранований | шт. | 6.3 | 0.14 | 6.3 | 0.14
KD-PG8033-C5E | Конектор RJ45 STP кат. 5e з наскрізними отворами, Kingda | шт. | 7.2 | 0.16 | 7.2 | 0.16
6PG-HS22XZ | Конектор STP кат. 6, зі вставкою, EPNew | шт. | 31.5 | 0.7 | 31.5 | 0.7
KD-PG8056-C8 | Конектор RJ45 STP кат. 6A/8, 50μ, 1.45 мм, зі вставкою, Kingda | шт. | 22.5 | 0.5 | 22.5 | 0.5
LW-US070 | Конектор RJ45 STP кат. 6A/7, 50μ, 1.50 мм, зі вставкою, LW | шт. | 31.5 | 0.7 | 31.5 | 0.7
KD-PGS8051-C6a | Конектор RJ45 STP кат. 6A, екранований, безінструментальний | шт. | 315 | 7 | 315 | 7
LW-NP-021-C6A | Конектор RJ45 STP кат. 6A, безінструментальний, зі змінним кутом нахилу, LW | шт. | 360 | 8 | 360 | 8
KD-PGS8053A-C6A | Конектор RJ45 STP кат. 6A, безінструментальний, з гвинтовим зажимом та металевою защіпкою Kingda | шт. | 324 | 7.2 | 0
KD-PG8030-C8 | Конектор RJ45 STP кат. 8, екранований, безінструментальний, Kingda | шт. | 405 | 9 | 0
KDPG8025 | Ковпачок для RJ45, сірий | шт. | 1.8 | 0.04 | 1.8 | 0.04
KDPG8025-Yl | Ковпачок для RJ45, жовтий | шт. | 1.8 | 0.04 | 1.8 | 0.04
KDPG8025-Gn | Ковпачок для RJ45, зелений | шт. | 1.8 | 0.04 | 1.8 | 0.04
KDPG8025-Rd | Ковпачок для RJ45, червоний | шт. | 1.8 | 0.04 | 1.8 | 0.04
KDPG8025-Bl | Ковпачок для RJ45, синій | шт. | 1.8 | 0.04 | 1.8 | 0.04
KDPG8025-BK | Ковпачок для RJ45, чорний | шт. | 1.8 | 0.04 | 1.8 | 0.04
LW-CA016-BK | Ковпачок для RJ45, під кабель 6.5-8мм, чорний | шт. | 2.25 | 0.05 | 2.25 | 0.05
Компоненти для телефонних та інших мереж
Плоский телефонний кабель
KD-TEL4C-WH | Телефонний кабель 4-пров., плоский, мідний, білий | м | 8.1 | 0.18 | 8.1 | 0.18
KD-TEL4C-GY | Телефонний кабель 4-пров., плоский, мідний, сірий | м | 8.1 | 0.18 | 8.1 | 0.18
Кабель для сигналізації
ALARM2 | Кабель для сигналізації ALARM 2x0.22, мідний, багатожильний, з екраном. 100 м | м | 11.7 | 0.26 | 11.7 | 0.26
З'єднувачі телефонных проводів
KD-TM042-8A | З'єднувач проводів 8A-тип (односторонній, 2 проводи 0,5...0,9 мм), оранжевий | шт. | 1.8 | 0.04 | 1.8 | 0.04
KD-TM042-B | З'єднувач проводів B-тип (двухсторонній, 2 проводи 0,4...0,7 мм), синій | шт. | 1.8 | 0.04 | 1.8 | 0.04
KD-TM042-R | З'єднувач проводів R-тип (односторонній, 3 проводи 0,4...0,9 мм), червоний | шт. | 1.8 | 0.04 | 1.8 | 0.04
KD-TM042-Y | З'єднувач проводів Y-тип (односторонній, 2 проводи 0,4...0,7 мм), жовтий | шт. | 2.25 | 0.05 | 2.25 | 0.05
Плінти, системи захисту, аксесуари Тайвань, Китай
KD-TM002 | Плінт 10-ти парний, що розмикається, універсал., нум. 1...0, Kingda | шт. | 99 | 2.2 | 99 | 2.2
Телефоні бокси, настінні тримачі плінтів, 19" тримачі
KD-TM032 | Коробка настінна на 50 пар, аналог Krone | шт. | 857.25 | 19.05 | 857.25 | 19.05
DF-EB30-1 | Рамка поглиблююча для 30-парної коробки, 171х140х75 мм | шт. | 126 | 2.8 | 126 | 2.8
DF-EB50-1 | Рамка поглиблююча для 50-парної коробки, 209х209х75 мм | шт. | 126 | 2.8 | 126 | 2.8
DF-EB100-1 | Рамка поглиблююча для 100-парної коробки, 320х215х75 мм | шт. | 193.5 | 4.3 | 193.5 | 4.3
KD-TM041-5W | Утримувач плінтів настінний на 50 пар, Kingda | шт. | 180 | 4 | 180 | 4
KD-TM041-510W | Утримувач плінтів настінний на 50 пар, Kingda | шт. | 360 | 8 | 360 | 8
CMS-1U6PH-BK | Тримач 6 плінтів 19" 1U чорний | шт. | 570 | 12.6667 | 570 | 12.6667
CMS-3UTPV-Z | Тримач плінтів 19" 3U, кріплення вертикально на трубках, цинкований | шт. | 690 | 15.3333 | 690 | 15.3333
Інструменти, тестери, стяжки, маркери, кріплення
Інструмент
TOL-KTVNZ-78 | Інструмент для швидкого монтажу модулів KTVN/KTVM Type Keystone Jack, EPNew | шт. | 3465 | 77 | 3465 | 77
HT-223H | Інструмент (stripper) для зачистки оптичних волокон 2.0 мм, 900μm, 250μm, Hanlong | шт. | 720 | 16 | 720 | 16
HT-S145H | Інструмент (stripper) для зачистки оптичних волокон, 250μm, 900μm, оболонки та туби 2.0-3.0 мм, Hanlong | шт. | 1201.5 | 26.7 | 1201.5 | 26.7
HT-340B | Інструмент (stripper) для зняття оболонки з оптичного кабелю D 1.2-3.2/3.2-6.4 мм (вздовж і поперек), Hanlong | шт. | 801 | 17.8 | 801 | 17.8
CBOT24K | Пристрій для укладання витої пари у джгут, Panduit | шт. | 5625 | 125 | 5625 | 125
LW-T204K | Стрипер (зачистка) для FTTH кабелю | шт. | 585 | 13 | 585 | 13
LW-FOTR-001 | Візуальний локатор оптичного волокна,10 мВт, 650нм,10 км, SC/FC/ST 2.5мм | шт. | 1350 | 30 | 1350 | 30
KD-T2020 | Інструмент для забивання контактів, аналог Krone | шт. | 225 | 5 | 225 | 5
KD-T2017A | Інструмент для забивання та зачистки витої пари | шт. | 45 | 1 | 45 | 1
KD-T5021 | Інструмент для зняття ізоляції з кабелю товщиною 0,6-2,6 мм (22-10 AWG) | шт. | 450 | 10 | 450 | 10
HT-S501A | Пристрій для зачищення та обрізання витої пари (прищіпка), Hanlong | шт. | 477 | 10.6 | 477 | 10.6
HT-350 | Пристрій для зачищення та обрізання звитої пари UTP/STP, 3.5-9.0 мм, Hanlong | шт. | 544.5 | 12.1 | 544.5 | 12.1
HT-325B | Регулюємий інструмент (stripper) для розрізання зовнішньої ізоляції 4.5-25.0 мм, Hanlong | шт. | 1017 | 22.6 | 1017 | 22.6
HT-3008AR | Інструмент для обтискання конекторів 4P/6P/8P/DEC Premium, професійний, Hanlong | шт. | 5130 | 114 | 5130 | 114
HT-2008A | Інструмент для обтискання конекторів 8C8P, 6PxC, 4PxC, професійний, Hanlong | шт. | 4725 | 105 | 4725 | 105
HT-2008AR | Інструмент для обтискання конекторів 8C8P, 6PxC, 4PxC, професійний, з трещіткою, Hanlong | шт. | 4725 | 105 | 4725 | 105
HT-500 | Інструмент для обтискання конекторів 8Р8С та 6РхС, професійний, Hanlong | шт. | 2826 | 62.8 | 2826 | 62.8
HT-568 | Інструмент для обтискання конекторів RJ12, RJ45, Hanlong | шт. | 981 | 21.8 | 981 | 21.8
HT-581EQ | Інструмент для обтискання прохідних 8P8C/RJ45, з кільцевим зажимом та перемикачем фіксуючої планки | шт. | 2610 | 58 | 2610 | 58
HT-180EBG | Інструмент для обтискання прохідних конекторів RJ45 8P Pass-Thru, Hanlong | шт. | 2070 | 46 | 2070 | 46
LW-HT-002TB | Інструмент для обтискання прохідних 8P/RJ45 та телефонних 6P6C/6P4C з кільцевим затискачем та перемикачем фіксуючої планки | шт. | 1125 | 25 | 1125 | 25
LW-HT-002C | Інструмент для обтискання прохідних 8P/RJ45, із зачисткою кабелю та різаком | шт. | 1125 | 25 | 1125 | 25
HT-4021 | Автоматичний інструмент для зачистки 0.2-6.0 мм2 та обрізання 4.0 мм2 електричного кабелю, Hanlong | шт. | 1521 | 33.8 | 1521 | 33.8
HT-5321 | Багатоцільовий інструмент для зачистки, обрізання та обтиску електричних проводів, 0.5-6.0 мм2, Hanlong | шт. | 1021.5 | 22.7 | 1021.5 | 22.7
LW-T223H | Зачисник оптичного волокна (Miller tool), LW | шт. | 495 | 11 | 495 | 11
HT-109 | Кусачки для кабеля, макс. 18AWG (1 мм), Hanlong | шт. | 270 | 6 | 270 | 6
HT-C151 | Ножиці для різки кевлару, Hanlong | шт. | 949.5 | 21.1 | 949.5 | 21.1
LW-HT-001 | Інструмент для встановлення/зняття гайок у 19-дюймових/10-дюймових серверних стійках та шафах | шт. | 292.5 | 6.5 | 292.5 | 6.5
HT-14B | Ніж-вставка 110 типу для пристроїв HT-3140, 3240, 3340, Hanlong | шт. | 540 | 12 | 540 | 12
HT-14TB | Ніж-вставка 110 типу для пристроїв HT-3640R, Hanlong | шт. | 540 | 12 | 540 | 12
HT-14BK | Ніж-вставка Krone типу для пристроїв HT-3140, 3240, 3340, Hanlong | шт. | 540 | 12 | 540 | 12
HT-14TBK | Ніж-вставка Krone типу для пристроїв HT-3640R, Hanlong | шт. | 540 | 12 | 540 | 12
HT-3240 | Пристрій для забивання НТ-3240 (сенсор, без регулювання), Hanlong | шт. | 1125 | 25 | 1125 | 25
HT-3640R | Пристрій для забивання витої пари HT-3640R, професійний, Hanlong | шт. | 1755 | 39 | 1755 | 39
HT-3140 | Пристрій для забивання витої пари, професійний, Hanlong | шт. | 1215 | 27 | 1215 | 27
HT-304B | Пристрій для забивання витої пари, універсальний, KRONE/110, Hanlong | шт. | 472.5 | 10.5 | 472.5 | 10.5
Тестери
KD-CT005 | Тестер кабельний RJ-45, RJ-12, Kingda | шт. | 382.5 | 8.5 | 382.5 | 8.5
KD-CT009 | Тестер кабельний RJ-45, RJ-12, USB та BNC | шт. | 1125 | 25 | 1125 | 25
KD-CT019 | Тестер кабельний - генератор тону | шт. | 1800 | 40 | 1800 | 40
Стяжки, площадки під стяжки
INCT-HC-2-WH | Площадка під стяжку з отвором під шуруп, 22x15 мм (100шт), біла | пак. | 280 | 6.2222 | 280 | 6.2222
INCT-HC-2-BK | Площадка під стяжку з отвором під шуруп, 22x15 мм (100шт), чорна | пак. | 280 | 6.2222 | 280 | 6.2222
TCV-205Z | Стяжка 205x4.2 мм з отвором під гвинт, 100 шт. | пак. | 356.85 | 7.93 | 356.85 | 7.93
INST-TCV-202Z | Стяжка 220x4.2 мм з отвором під гвинт, 100 шт. | пак. | 200 | 4.4444 | 200 | 4.4444
INCT10030 | Стяжка 100х3.0 мм, 100 шт | пак. | 30.6 | 0.68 | 30.6 | 0.68
INCT15030 | Стяжка 150х3.0 мм, 100 шт | пак. | 44 | 0.97778 | 44 | 0.97778
INCT20040 | Стяжка 200х4.0 мм, 100 шт | пак. | 110 | 2.4444 | 110 | 2.4444
INCT20050 | Стяжка 200х5.0 мм, 100 шт | пак. | 141 | 3.1333 | 141 | 3.1333
INCT25040 | Стяжка 250х4.0 мм, 100 шт | пак. | 141 | 3.1333 | 141 | 3.1333
INCT30040 | Стяжка 300х4.0 мм, 100 шт | пак. | 181 | 4.0222 | 181 | 4.0222
INCT30050 | Стяжка 300х5.0 мм, 100 шт | пак. | 238 | 5.2889 | 238 | 5.2889
INCT30080 | Стяжка 300х8.0 мм, 100 шт | пак. | 385 | 8.5556 | 385 | 8.5556
INCT40050 | Стяжка 400х5.0 мм, 100 шт | пак. | 323 | 7.1778 | 323 | 7.1778
INST-TCV-202Z-BK | Стяжка 220x4.2 мм з отвором під гвинт, 100 шт. чорна | пак. | 200 | 4.4444 | 200 | 4.4444
INCT10030B | Стяжка 100х3.0 мм, 100 шт, чорна | пак. | 30.6 | 0.68 | 30.6 | 0.68
INCT15030B | Стяжка 150х3.0 мм, 100 шт, чорна | пак. | 44 | 0.97778 | 44 | 0.97778
INCT20040B | Стяжка 200х4.0 мм, 100 шт, чорна | пак. | 110 | 2.4444 | 110 | 2.4444
INCT25040B | Стяжка 250х4.0 мм, 100 шт, чорна | пак. | 141 | 3.1333 | 141 | 3.1333
INCT30040B | Стяжка 300х4.0 мм, 100 шт, чорна | пак. | 181 | 4.0222 | 181 | 4.0222
INCT30050B | Стяжка 300х5.0 мм, 100 шт, чорна | пак. | 238 | 5.2889 | 238 | 5.2889
INCT30080B | Стяжка 300х8.0 мм, 100 шт, чорна | пак. | 385 | 8.5556 | 385 | 8.5556
INCT30080-B | Стяжка 300х8.0 мм, 100 шт, чорна | пак. | 385 | 8.5556 | 385 | 8.5556
INCT-25080U-BL | Стяжка багаторазова 250х8.0 мм, 100 шт, блакитна | пак. | 500 | 11.1111 | 500 | 11.1111
INCT-25080U-W | Стяжка багаторазова 250х8.0 мм, 100 шт, біла | пак. | 500 | 11.1111 | 500 | 11.1111
INCT-25080U-YL | Стяжка багаторазова 250х8.0 мм, 100 шт, жовта | пак. | 500 | 11.1111 | 500 | 11.1111
INCT-25080U-GN | Стяжка багаторазова 250х8.0 мм, 100 шт, зелена | пак. | 500 | 11.1111 | 500 | 11.1111
INCT-25080U-OR | Стяжка багаторазова 250х8.0 мм, 100 шт, помаранчева | пак. | 500 | 11.1111 | 500 | 11.1111
INCT-25080U-VL | Стяжка багаторазова 250х8.0 мм, 100 шт, фіолетова | пак. | 500 | 11.1111 | 500 | 11.1111
INCT-25080U-RD | Стяжка багаторазова 250х8.0 мм, 100 шт, червона | пак. | 500 | 11.1111 | 500 | 11.1111
INCT-25080U-BK | Стяжка багаторазова 250х8.0 мм, 100 шт, чорна | пак. | 500 | 11.1111 | 500 | 11.1111
INCT-25080U-MIX | Стяжка багаторазова 250х8.0 мм, набір 40 шт (8 кольорів по 5 шт) | пак. | 250 | 5.5556 | 250 | 5.5556
Стяжки-липучки
RTH-2040BLZ(10)-E5 | Кабельний хомут на липучці (Velcro) з пластиковим кільцем, 400x20 мм, 10 шт, синій | пак. | 301.5 | 6.7 | 301.5 | 6.7
RTH-2050BKZ(10)-E5 | Кабельний хомут на липучці (Velcro) з пластиковим кільцем, 500x20 мм, 10 шт, чорний | пак. | 315 | 7 | 315 | 7
GTM-1210BLZ-E5 | Стяжка-липучка, 12 мм x 10 м, моток, блакитна, EPNew | шт | 432 | 9.6 | 432 | 9.6
GTM-1210GNZ-E5 | Стяжка-липучка, 12 мм x 10 м, моток, зелена, EPNew | шт | 432 | 9.6 | 432 | 9.6
GTM-1210RDZ | Стяжка-липучка, 12 мм x 10 м, моток, червона, EPNew | шт | 432 | 9.6 | 432 | 9.6
GTM-1210BKZ-E5 | Стяжка-липучка, 12 мм x 10 м, моток, чорна, EPNew | шт | 432 | 9.6 | 432 | 9.6
RTH-2030BLZ(10)-E5 | Кабельний хомут на липучці (Velcro) з пластиковим кільцем, 300x20 мм, 10 шт, синій | пак. | 270 | 6 | 270 | 6
RTH-2030BKZ(10)-E5 | Кабельний хомут на липучці (Velcro) з пластиковим кільцем, 300x20 мм, 10 шт, чорний | пак. | 270 | 6 | 270 | 6
Протяжка для кабелю
CMS-ПЗК-7/50 | Пристрій для протяжки кабелю ПЗК-D7mm 50м комплект | шт. | 7615 | 169.2222 | 7615 | 169.2222
CMS-ПЗК-7/100 | Пристрій для протяжки кабелю ПЗК-D7mm 100м комплект | шт. | 12565 | 279.2222 | 12565 | 279.2222
CMS-ПЗК-7/200 | Пристрій для протяжки кабелю ПЗК-D7mm 200м комплект | шт. | 23085 | 513 | 23085 | 513
CMS-ПЗК-8/150 | Пристрій для протяжки кабелю ПЗК-D8mm 150м комплект | шт. | 19022 | 422.7111 | 19022 | 422.7111
CMS-ПЗК-8/200 | Пристрій для протяжки кабелю ПЗК-D8mm 200м комплект | шт. | 24255 | 539 | 24255 | 539
CMS-CPHT-3,8/10 | Протяжка для кабелю склопруток D3.8mm 10м жорсткий накінечник | шт. | 865 | 19.2222 | 865 | 19.2222
CMS-CPST-3,8/10 | Протяжка для кабелю склопруток D3.8mm 10м м'який накінечник | шт. | 1418 | 31.5111 | 1418 | 31.5111
CMS-CPHT-3,8/20 | Протяжка для кабелю склопруток D3.8mm 20м жорсткий накінечник | шт. | 1482 | 32.9333 | 1482 | 32.9333
CMS-CPHT-3,8/30 | Протяжка для кабелю склопруток D3.8mm 30м жорсткий накінечник | шт. | 2140 | 47.5556 | 2140 | 47.5556
CMS-CPHT-3,8/50 | Протяжка для кабелю склопруток D3.8mm 50м жорсткий накінечник | шт. | 3428 | 76.1778 | 3428 | 76.1778
CMS-CPHT-3,8/5 | Протяжка для кабелю склопруток D3.8mm 5м жорсткий накінечник | шт. | 528 | 11.7333 | 528 | 11.7333
CMS-CPST-3,8/5 | Протяжка для кабелю склопруток D3.8mm 5м м'який накінечник | шт. | 930 | 20.6667 | 930 | 20.6667
Кріплення, Ізоляційна стрічка
СК-6-2 | Скоба з цвяхом 6мм (кругл) (100шт.) біла | пак. | 37.35 | 0.83 | 37.35 | 0.83
CK-10 | Скоба з цвяхом 10мм (200шт.) чорна | пак. | 108 | 2.4 | 108 | 2.4
КЗ2-1003/10 | Кабельний затискач для 10 дротів 168мм сірий (Поліпропілен) (10 шт у пак) | шт. | 160 | 3.5556 | 160 | 3.5556
КЗ2-1002/10 | Кабельний затискач для 10 дротів 168мм чорний (Поліпропілен) (10 шт у пак) | шт. | 160 | 3.5556 | 160 | 3.5556
КЗ2-1603/10 | Кабельний затискач для 16 дротів 242мм сірий (Поліпропілен) (10 шт у пак) | шт. | 225 | 5 | 225 | 5
КЗ2-1602/10 | Кабельний затискач для 16 дротів 242мм чорний (Поліпропілен) (10 шт у пак) | шт. | 225 | 5 | 225 | 5
166493 | Ізоляційна стрічка ПВХ 0,15ммx19ммx25м блакитна, TM BAUKRAFT | шт. | 50 | 1.1111 | 50 | 1.1111
166492 | Ізоляційна стрічка ПВХ 0,15ммx19ммx25м біла, TM BAUKRAFT | шт. | 50 | 1.1111 | 50 | 1.1111
166494 | Ізоляційна стрічка ПВХ 0,15ммx19ммx25м чорна, TM BAUKRAFT | шт. | 50 | 1.1111 | 50 | 1.1111
PVCT-1920Wh | Ізоляційна стрічка ПВХ 0.13*19мм 20м біла | шт. | 40 | 0.88889 | 40 | 0.88889
PVCT-1920YG | Ізоляційна стрічка ПВХ 0.13*19мм 20м жовто-зелена | шт. | 40 | 0.88889 | 40 | 0.88889
PVCT-1920Gn | Ізоляційна стрічка ПВХ 0.13*19мм 20м зелена | шт. | 40 | 0.88889 | 40 | 0.88889
PVCT-1920Bl | Ізоляційна стрічка ПВХ 0.13*19мм 20м синя | шт. | 40 | 0.88889 | 40 | 0.88889
PVCT-1920Rd | Ізоляційна стрічка ПВХ 0.13*19мм 20м червона | шт. | 40 | 0.88889 | 40 | 0.88889
PVCT-1920Bk | Ізоляційна стрічка ПВХ 0.13*19мм 20м чорна | шт. | 40 | 0.88889 | 40 | 0.88889
71727W | Ізострічка електротех. 0,15ммх15мм, 20м, біла | шт. | 19.89 | 0.442 | 19.89 | 0.442
90122AS | Ізострічка електротех. 0,15ммх18мм, 20м, асорті (2Ж+2Блак+2Чорн+2Черв+2Біл) | шт. | 364 | 8.0889 | 364 | 8.0889
72655BL | Ізострічка електротех. 0,15ммх18мм, 20м, блакитна | шт. | 36 | 0.8 | 36 | 0.8
72654W | Ізострічка електротех. 0,15ммх18мм, 20м, біла | шт. | 40 | 0.88889 | 40 | 0.88889
72656BK | Ізострічка електротех. 0,15ммх18мм, 20м, чорна | шт. | 40 | 0.88889 | 40 | 0.88889
|  |  |  | 0 | 0 | 0
KRSDB640P | Дюбель з уд.ш. 6х40, поліпр. гриб (100 шт. у пак.) | пак. | 76 | 1.6889 | 76 | 1.6889
KRSDB640P-P | Дюбель з уд.ш. 6х40, поліпр. потай (100 шт. у пак.) | пак. | 76 | 1.6889 | 76 | 1.6889
КЯК56W | Кріплення "ялинка" для круглого кабеля D6, свердло D5, білий (100шт/уп), Інстал | пак. | 22.17 | 0.49267 | 22.17 | 0.49267
КЯК88W | Кріплення "ялинка" для круглого кабеля D8, свердло D8, білий (100шт/уп), Інстал | пак. | 23.17 | 0.51489 | 23.17 | 0.51489
КЯК816W | Кріплення "ялинка" для круглого кабеля D16, свердло D8, білий (100шт/уп), Інстал | пак. | 25.97 | 0.57711 | 25.97 | 0.57711
КЯК820W | Кріплення "ялинка" для круглого кабеля D20, свердло D8, білий (100шт/уп), Інстал | пак. | 25.97 | 0.57711 | 25.97 | 0.57711
OBT16G | Обойма для кріплення труб D15-16 з дюбелем D8/36 з ударним шурупом, сіра, Інстал (пак.50шт) | пак. | 175 | 3.8889 | 175 | 3.8889
OBT20G | Обойма для кріплення труб D18-20 з дюбелем D8/36 з ударним шурупом, сіра, Інстал (пак.50шт) | пак. | 218 | 4.8444 | 218 | 4.8444
OBT22G | Обойма для кріплення труб D20-22 з дюбелем D8/36 з ударним шурупом, сіра, Інстал (пак.50шт) | пак. | 228 | 5.0667 | 228 | 5.0667
OBT25G | Обойма для кріплення труб D25-27 з дюбелем D10/42 з ударним шурупом, сіра, Інстал (пак.25шт) | пак. | 250 | 5.5556 | 250 | 5.5556
OBT32-G | Обойма для кріплення труб D32-34 з дюбелем D10/42 з ударним шурупом, сіра, Інстал | пак. | 10.8 | 0.24 | 10.8 | 0.24
OBT32G | Обойма для кріплення труб D32-34 з дюбелем D10/42 з ударним шурупом, сіра, Інстал (пак.25шт) | пак. | 270 | 6 | 270 | 6
HDMI
HDMI патч-корди AOC та HDMI подовжувачі, модулі
LW-HA-10 | HDMI 2.0 патчкорд 10м з передачею сигналу 4K UHD по оптичному кабелю (AOC) | шт. | 3600 | 80 | 3600 | 80
LW-HA-15 | HDMI 2.0 патчкорд 15м з передачею сигналу 4K UHD по оптичному кабелю (AOC) | шт. | 4320 | 96 | 4320 | 96
LW-HA-20 | HDMI 2.0 патчкорд 20м з передачею сигналу 4K UHD по оптичному кабелю (AOC) | шт. | 4635 | 103 | 4635 | 103
LW-HA-30 | HDMI 2.0 патчкорд 30м з передачею сигналу 4K UHD по оптичному кабелю (AOC) | шт. | 6165 | 137 | 6165 | 137
LW-HA-60 | HDMI 2.0 патчкорд 60м з передачею сигналу 4K UHD по оптичному кабелю (AOC) | шт. | 8190 | 182 | 8190 | 182
LW-HA-100 | HDMI 2.0 патчкорд 100м з передачею сигналу 4K UHD по оптичному кабелю (AOC) | шт. | 12285 | 273 | 12285 | 273
LW-HAA8K-10 | HDMI 2.1 патчкорд 10м з передачею сигналу 8K UHD 48 Gbps по оптичному кабелю (AOC) | шт. | 5535 | 123 | 5535 | 123
LW-HAA8K-20 | HDMI 2.1 патчкорд 20м з передачею сигналу 8K UHD 48 Gbps по оптичному кабелю (AOC) | шт. | 6345 | 141 | 6345 | 141
LW-HD-015-1M | HDMI Патчкорд 19+1, 4k 60hz, 1 м, чорний | шт. | 138.6 | 3.08 | 138.6 | 3.08
LW-HD-015-2M | HDMI Патчкорд 19+1, 4k 60hz, 2 м, чорний | шт. | 180.9 | 4.02 | 180.9 | 4.02
LW-HD-015-3M | HDMI Патчкорд 19+1, 4k 60hz, 3 м, чорний | шт. | 213.3 | 4.74 | 213.3 | 4.74
LW-HD-015-5M | HDMI Патчкорд 19+1, 4k 60hz, 5 м, чорний | шт. | 252 | 5.6 | 252 | 5.6
LW-HD-015-7M | HDMI Патчкорд 19+1, 4k 60hz, 7 м, чорний | шт. | 585 | 13 | 585 | 13
LW-HD-015-8M | HDMI Патчкорд 19+1, 4k 60hz, 8 м, чорний | шт. | 711 | 15.8 | 711 | 15.8
LW-HD-015-10M | HDMI Патчкорд 19+1, 4k 60hz, 10 м, чорний | шт. | 837 | 18.6 | 837 | 18.6
LW-HD-015-15M | HDMI Патчкорд 19+1, 4k 60hz, 15 м, чорний | шт. | 1624.5 | 36.1 | 1624.5 | 36.1
LW-HDEX-010 | HDMI подовжувач 60м 4K по 1 кабелю Cat. 6 з блоком живлення з IR | шт. | 6390 | 142 | 6390 | 142
MPO/MTP
MPO/MTP патч-корди, харнес, адаптер
Патчкорд MPO-MPO
UPCB-30MPOFMPOF(МM)8(ON) | Патчкорд 8 волокон MPOF/UPC(Key Up)-MPOF/UPC(Key Up) MM (G50-OM3) 30м | шт. | 5400 | 120 | 5400 | 120
LW-PC30MPO8OM3 | Патчкорд MPO(F)(Key Up)-MPO(F)(Key Up) 8 волокон, OM3 30m | шт. | 4500 | 100 | 4500 | 100
Харнес MPO-LC
LW-H1MPO(M)8OM3 | Харнес MPO(M)-LC duplex 8 волокон OM3, 1m, LW | шт. | 1710 | 38 | 1710 | 38
UPCH-1MPOMLCD(МM)8(ON) | Харнес 8 волокон MPO(M)/UPC-LCD/UPC MM (G50-OM3) 1м | шт. | 3600 | 80 | 3600 | 80
Адаптер MPO
LW-MPO-02 | Адаптер MPO, KeyUp-KeyDown SC-footprint, з вухами | шт. | 189 | 4.2 | 189 | 4.2
LW-MPO-02B | Адаптер MPO, KeyUp-KeyUp SC-footprint, з вухами | шт. | 270 | 6 | 270 | 6
Патч-корди кат 5Е, 6А
Неекрановані патч-корди ( UTP )
Неекрановані патч-корди кат 5е (UTP)
PAUT3025 | Патч-корд UTP, 0.25 м, кат. 5e, сірий | шт. | 30.15 | 0.67 | 30.15 | 0.67
PAUT3025-YL | Патч-корд UTP, 0.25 м, кат. 5e, жовтий | шт. | 30.15 | 0.67 | 30.15 | 0.67
PAUT3025-GN | Патч-корд UTP, 0.25 м, кат. 5e, зелений | шт. | 30.15 | 0.67 | 30.15 | 0.67
PAUT3025-BL | Патч-корд UTP, 0.25 м, кат. 5e, синій | шт. | 30.15 | 0.67 | 30.15 | 0.67
PAUT3025-RD | Патч-корд UTP, 0.25 м, кат. 5e, червоний | шт. | 30.15 | 0.67 | 30.15 | 0.67
PAUT3025-BK | Патч-корд UTP, 0.25 м, кат. 5e, чорний | шт. | 30.15 | 0.67 | 30.15 | 0.67
PAUT3050 | Патч-корд UTP, 0.5 м, кат. 5e, сірий | шт. | 38.25 | 0.85 | 38.25 | 0.85
PAUT3050-YL | Патч-корд UTP, 0.5 м, кат. 5e, жовтий | шт. | 38.25 | 0.85 | 38.25 | 0.85
PAUT3050-GN | Патч-корд UTP, 0.5 м, кат. 5e, зелений | шт. | 38.25 | 0.85 | 38.25 | 0.85
PAUT3050-BL | Патч-корд UTP, 0.5 м, кат. 5e, синій | шт. | 38.25 | 0.85 | 38.25 | 0.85
PAUT3050-RD | Патч-корд UTP, 0.5 м, кат. 5e, червоний | шт. | 38.25 | 0.85 | 38.25 | 0.85
PAUT3050-BK | Патч-корд UTP, 0.5 м, кат. 5e, чорний | шт. | 38.25 | 0.85 | 38.25 | 0.85
PAUT3100 | Патч-корд UTP, 1 м, кат. 5e, сірий | шт. | 49.5 | 1.1 | 49.5 | 1.1
PAUT3100-Yl | Патч-корд UTP, 1 м, кат. 5e, жовтий | шт. | 49.5 | 1.1 | 49.5 | 1.1
PAUT3100-Gn | Патч-корд UTP, 1 м, кат. 5e, зелений | шт. | 49.5 | 1.1 | 49.5 | 1.1
PAUT3100-Bl | Патч-корд UTP, 1 м, кат. 5e, синій | шт. | 49.5 | 1.1 | 49.5 | 1.1
PAUT3100-Rd | Патч-корд UTP, 1 м, кат. 5e, червоний | шт. | 49.5 | 1.1 | 49.5 | 1.1
PAUT3100-BK | Патч-корд UTP, 1 м, кат. 5e, чорний | шт. | 49.5 | 1.1 | 49.5 | 1.1
PAUT3200 | Патч-корд UTP, 2 м, кат. 5e, сірий | шт. | 83.25 | 1.85 | 83.25 | 1.85
PAUT3200-YL | Патч-корд UTP, 2 м, кат. 5e, жовтий | шт. | 83.25 | 1.85 | 83.25 | 1.85
PAUT3200-GN | Патч-корд UTP, 2 м, кат. 5e, зелений | шт. | 83.25 | 1.85 | 83.25 | 1.85
PAUT3200-BL | Патч-корд UTP, 2 м, кат. 5e, синій | шт. | 83.25 | 1.85 | 83.25 | 1.85
PAUT3200-RD | Патч-корд UTP, 2 м, кат. 5e, червоний | шт. | 83.25 | 1.85 | 83.25 | 1.85
PAUT3200-BK | Патч-корд UTP, 2 м, кат. 5e, чорний | шт. | 83.25 | 1.85 | 83.25 | 1.85
PAUT3300 | Патч-корд UTP, 3 м, кат. 5e, сірий | шт. | 121.5 | 2.7 | 121.5 | 2.7
PAUT3300-Yl | Патч-корд UTP, 3 м, кат. 5e, жовтий | шт. | 121.5 | 2.7 | 121.5 | 2.7
PAUT3300-Gn | Патч-корд UTP, 3 м, кат. 5e, зелений | шт. | 121.5 | 2.7 | 121.5 | 2.7
PAUT3300-Bl | Патч-корд UTP, 3 м, кат. 5e, синій | шт. | 121.5 | 2.7 | 121.5 | 2.7
PAUT3300-Rd | Патч-корд UTP, 3 м, кат. 5e, червоний | шт. | 121.5 | 2.7 | 121.5 | 2.7
PAUT3300-BK | Патч-корд UTP, 3 м, кат. 5e, чорний | шт. | 121.5 | 2.7 | 121.5 | 2.7
PAUT3500 | Патч-корд UTP, 5 м, кат. 5e, сірий | шт. | 175.5 | 3.9 | 175.5 | 3.9
PAUT3700 | Патч-корд UTP, 7 м, кат. 5e, сірий | шт. | 216 | 4.8 | 216 | 4.8
PAUT31000 | Патч-корд UTP, 10 м, кат. 5e, сірий | шт. | 310.5 | 6.9 | 310.5 | 6.9
PAUT31500 | Патч-корд UTP, 15 м, кат. 5e, сірий | шт. | 427.5 | 9.5 | 427.5 | 9.5
Неекрановані патч-корди кат 6, 6А (UTP)
CBL-62U3MGYLSZHZ | Патч-корд мідний UTP кат. 6, 24AWG, 3.0 м, LSZH, сірий, EPNew | шт. | 243 | 5.4 | 243 | 5.4 | розпродаж
CBL-62U5MGYLSZHZ | Патч-корд мідний UTP кат. 6, 24AWG, 5.0 м, LSZH, сірий, EPNew | шт. | 342 | 7.6 | 342 | 7.6 | розпродаж
LW-PC0001-C6-100WH | Патч-корд U/UTP, 1м, кат. 6, 26AWG, білий, LSZH | шт. | 76.5 | 1.7 | 76.5 | 1.7 | розпродаж
LW-PC0001-C6-300WH | Патч-корд U/UTP, 3м, кат. 6, 26AWG, білий, LSZH | шт. | 144 | 3.2 | 144 | 3.2 | розпродаж
PC001-C6A-500 | Патч-корд U/UTP, 5 м, кат. 6А, 30AWG Slim, LW | шт. | 184.05 | 4.09 | 184.05 | 4.09 | розпродаж
LW-PC0001-C6A-020WH | Патч-корд U/UTP, 0.2м, кат. 6A, 26AWG, білий, LSZH | шт. | 38.25 | 0.85 | 38.25 | 0.85
LW-PC0001-C6A-030WH | Патч-корд U/UTP, 0.3м, кат. 6A, 26AWG, білий, LSZH | шт. | 42.3 | 0.94 | 42.3 | 0.94
LW-PC0001-C6A-050WH | Патч-корд U/UTP, 0.5м, кат. 6A, 26AWG, білий, LSZH | шт. | 67.5 | 1.5 | 67.5 | 1.5
LW-PC0001-C6A-100WH | Патч-корд U/UTP, 1м, кат. 6A, 26AWG, білий, LSZH | шт. | 81 | 1.8 | 81 | 1.8
LW-PC0001-C6A-150WH | Патч-корд U/UTP, 1.5м, кат. 6A, 26AWG, білий, LSZH | шт. | 94.5 | 2.1 | 94.5 | 2.1
LW-PC0001-C6A-200WH | Патч-корд U/UTP, 2м, кат. 6A, 26AWG, білий, LSZH | шт. | 117 | 2.6 | 117 | 2.6
PC0027-C6A-020-8L | Патч-корд U/UTP, 0.2м, кат. 6А, 28AWG, білий, Slim, LSZH | шт. | 36 | 0.8 | 36 | 0.8
PC0027-C6A-030-8L | Патч-корд U/UTP, 0.3м, кат. 6А, 28AWG, білий, Slim, LSZH | шт. | 38.25 | 0.85 | 38.25 | 0.85
PC0027-C6A-050-8L | Патч-корд U/UTP, 0.5м, кат. 6А, 28AWG, білий, Slim, LSZH | шт. | 54 | 1.2 | 54 | 1.2
PC0027-C6A-100-8L | Патч-корд U/UTP, 1.0м, кат. 6А, 28AWG, білий, Slim, LSZH | шт. | 67.5 | 1.5 | 67.5 | 1.5
PC0027-C6A-150-8L | Патч-корд U/UTP, 1.5м, кат. 6А, 28AWG, білий, Slim, LSZH | шт. | 81 | 1.8 | 81 | 1.8
PC0027-C6A-200-8L | Патч-корд U/UTP, 2.0м, кат. 6А, 28AWG, білий, Slim, LSZH | шт. | 99 | 2.2 | 99 | 2.2
Екрановані патч-корди ( FTP, U/FTP, F/FTP, S/FTP )
Екрановані патч-корди кат 5е (FTP)
PC005-C5E-700 | Патч-корд F/UTP, 7 м, кат. 5e, LW сірий | шт. | 171 | 3.8 | 171 | 3.8
PAFT4025 | Патч-корд FTP, 0.25 м, кат. 5e, сірий | шт. | 38.25 | 0.85 | 38.25 | 0.85
PAFT4050 | Патч-корд FTP, 0.5 м, кат. 5e, сірий | шт. | 47.25 | 1.05 | 47.25 | 1.05
PAFT4100 | Патч-корд FTP, 1 м, кат. 5e, сірий | шт. | 65.25 | 1.45 | 65.25 | 1.45
PAFT4200 | Патч-корд FTP, 2 м, кат. 5e, сірий | шт. | 90 | 2 | 90 | 2
PAFT4300 | Патч-корд FTP, 3 м, кат. 5e, сірий | шт. | 153 | 3.4 | 153 | 3.4
PAFT4500 | Патч-корд FTP, 5 м, кат. 5e, сірий | шт. | 184.5 | 4.1 | 184.5 | 4.1
PAFT4700 | Патч-корд FTP, 7 м, кат. 5e, сірий | шт. | 270 | 6 | 270 | 6
PAFT41000 | Патч-корд FTP, 10 м, кат. 5e, сірий | шт. | 315 | 7 | 315 | 7
Екрановані патч-корди кат 6А ( U/FTP, F/FTP, S/FTP )
CBL-G2SF5MGYLSZHZ | Патч-корд мідний S/FTP кат. 6A, 26AWG, 5.0 м, LSZH, сірий, EPNew | шт. | 598.5 | 13.3 | 598.5 | 13.3 | розпродаж
PAFT7200-C6a-MS | Патч-корд FTP, 2 м, кат. 6А, армований, сріблястий | шт. | 270 | 6 | 270 | 6 | розпродаж
PAFT7300-C6a-MS | Патч-корд FTP, 3 м, кат. 6А, армований, сріблястий | шт. | 360 | 8 | 360 | 8 | розпродаж
PC004-C6A-300-8L | Патч-корд U/FTP, 3 м, кат. 6А, 28AWG Slim, LSZH, LW | шт. | 144 | 3.2 | 144 | 3.2 | розпродаж
PC004-C6A-300 | Патч-корд U/FTP, 3 м, кат. 6А, 30AWG Slim, LW | шт. | 142.65 | 3.17 | 142.65 | 3.17 | розпродаж
PC004-C6A-500 | Патч-корд U/FTP, 5 м, кат. 6А, 30AWG Slim, LW | шт. | 208.35 | 4.63 | 208.35 | 4.63 | розпродаж
LW-PC0052-C6A-020-8L | Патч-корд U/FTP, 0.2 м, кат. 6А, 32AWG Slim, LSZH, LW | шт. | 49.5 | 1.1 | 49.5 | 1.1
LW-PC0052-C6A-030-8L | Патч-корд U/FTP, 0.3 м, кат. 6А, 32AWG Slim, LSZH, LW | шт. | 54 | 1.2 | 54 | 1.2
LW-PC0052-C6A-050-8L | Патч-корд U/FTP, 0.5 м, кат. 6А, 32AWG Slim, LSZH, LW | шт. | 58.5 | 1.3 | 58.5 | 1.3
LW-PC0052-C6A-100-8L | Патч-корд U/FTP, 1.0 м, кат. 6А, 32AWG Slim, LSZH, LW | шт. | 81 | 1.8 | 81 | 1.8
LW-PC0052-C6A-150-8L | Патч-корд U/FTP, 1.5 м, кат. 6А, 32AWG Slim, LSZH, LW | шт. | 99 | 2.2 | 99 | 2.2
LW-PC0052-C6A-200-8L | Патч-корд U/FTP, 2.0 м, кат. 6А, 32AWG Slim, LSZH, LW | шт. | 117 | 2.6 | 117 | 2.6
PC005-C6A-020 | Патч-корд S/FTP, 0.2 м, кат. 6А, 26AWG, сірий, LW | шт. | 90 | 2 | 90 | 2
PC005-C6A-030 | Патч-корд S/FTP, 0.3 м, кат. 6А, 26AWG, сірий, LW | шт. | 99 | 2.2 | 99 | 2.2
PC005-C6A-050BL | Патч-корд S/FTP, 0.5 м, кат. 6А, 26AWG, блакитний, LW | шт. | 121.5 | 2.7 | 121.5 | 2.7
PC005-C6A-050GN | Патч-корд S/FTP, 0.5 м, кат. 6А, 26AWG, зелений, LW | шт. | 121.5 | 2.7 | 121.5 | 2.7
PC005-C6A-050OR | Патч-корд S/FTP, 0.5 м, кат. 6А, 26AWG, помаранчевий, LW | шт. | 121.5 | 2.7 | 121.5 | 2.7
PC005-C6A-050 | Патч-корд S/FTP, 0.5 м, кат. 6А, 26AWG, сірий, LW | шт. | 121.5 | 2.7 | 121.5 | 2.7
PC005-C6A-050RD | Патч-корд S/FTP, 0.5 м, кат. 6А, 26AWG, червоний, LW | шт. | 121.5 | 2.7 | 121.5 | 2.7
PC005-C6A-050BK | Патч-корд S/FTP, 0.5 м, кат. 6А, 26AWG, чорний, LW | шт. | 121.5 | 2.7 | 121.5 | 2.7
PC005-C6A-100BL | Патч-корд S/FTP, 1 м, кат. 6А, 26AWG, блакитний, LW | шт. | 153 | 3.4 | 153 | 3.4
PC005-C6A-100GN | Патч-корд S/FTP, 1 м, кат. 6А, 26AWG, зелений, LW | шт. | 153 | 3.4 | 153 | 3.4
PC005-C6A-100OR | Патч-корд S/FTP, 1 м, кат. 6А, 26AWG, помаранчевий, LW | шт. | 153 | 3.4 | 153 | 3.4
PC005-C6A-100 | Патч-корд S/FTP, 1 м, кат. 6А, 26AWG, сірий, LW | шт. | 153 | 3.4 | 153 | 3.4
PC005-C6A-100RD | Патч-корд S/FTP, 1 м, кат. 6А, 26AWG, червоний, LW | шт. | 153 | 3.4 | 153 | 3.4
PC005-C6A-100BK | Патч-корд S/FTP, 1 м, кат. 6А, 26AWG, чорний, LW | шт. | 153 | 3.4 | 153 | 3.4
PC005-C6A-200BL | Патч-корд S/FTP, 2 м, кат. 6А, 26AWG, блакитний, LW | шт. | 207 | 4.6 | 207 | 4.6
PC005-C6A-200GN | Патч-корд S/FTP, 2 м, кат. 6А, 26AWG, зелений, LW | шт. | 207 | 4.6 | 207 | 4.6
PC005-C6A-200OR | Патч-корд S/FTP, 2 м, кат. 6А, 26AWG, помаранчевий, LW | шт. | 207 | 4.6 | 207 | 4.6
PC005-C6A-200 | Патч-корд S/FTP, 2 м, кат. 6А, 26AWG, сірий, LW | шт. | 207 | 4.6 | 207 | 4.6
PC005-C6A-200RD | Патч-корд S/FTP, 2 м, кат. 6А, 26AWG, червоний, LW | шт. | 207 | 4.6 | 207 | 4.6
PC005-C6A-200BK | Патч-корд S/FTP, 2 м, кат. 6А, 26AWG, чорний, LW | шт. | 207 | 4.6 | 207 | 4.6
PC005-C6A-300-GN | Патч-корд S/FTP, 3 м, кат. 6А, 26AWG, зелений, LW | шт. | 261 | 5.8 | 261 | 5.8
PC005-C6A-300 | Патч-корд S/FTP, 3 м, кат. 6А, 26AWG, сірий LW | шт. | 261 | 5.8 | 261 | 5.8
PC005-C6A-500 | Патч-корд S/FTP, 5 м, кат. 6А, 26AWG, сірий, LW | шт. | 369 | 8.2 | 369 | 8.2
PC005-C6A-1000 | Патч-корд S/FTP, 10 м, кат. 6А, 26AWG,, сірий, LW | шт. | 720 | 16 | 720 | 16
PC005-C6A-1500 | Патч-корд S/FTP, 15 м, кат. 6А, 26AWG,, сірий, LW | шт. | 900 | 20 | 900 | 20
PC005-C6A-2000 | Патч-корд S/FTP, 20 м, кат. 6А, 26AWG,, сірий, LW | шт. | 1170 | 26 | 1170 | 26
SFP Модулі та Медіаконвертери
Модулі SFP
DAC-SFP+3M | Кабель SFP+ 10G Directly-attached Copper Cable(DAC, Twinax) 3M | шт. | 1406.25 | 31.25 | 1406.25 | 31.25
SFP-1G-T | Модуль SFP 10/100/1000BASE-T Copper RJ-45 Alistar | шт. | 985 | 21.8889 | 985 | 21.8889
SFP-1G-BX-U-S20 | Модуль SFP 1000BASE-BX 1SM WDM SC 20KM TX1310/RX1550nm DDM Alistar | шт. | 468 | 10.4 | 468 | 10.4
SFP-1G-BX-D-S20 | Модуль SFP 1000BASE-BX 1SM WDM SC 20KM TX1550/RX1310nm DDM Alistar | шт. | 468 | 10.4 | 468 | 10.4
SFP-1G-BX-U-S03 | Модуль SFP 1000BASE-BX 1SM WDM SC 3KM TX1310/RX1550nm DDM Alistar | шт. | 421 | 9.3556 | 421 | 9.3556
SFP-1G-BX-D-S03 | Модуль SFP 1000BASE-BX 1SM WDM SC 3KM TX1550/RX1310nm DDM Alistar | шт. | 421 | 9.3556 | 421 | 9.3556
SFP-1G-SX | Модуль SFP 1000BASE-SX 2MM LC 550M 850nm DDM Alistar | шт. | 785 | 17.4444 | 785 | 17.4444
SFP-1G-BX-U-L20 | Модуль SFP 1G 1SM WDM LC 20KM TX1310/RX1550nm DDM ALISTAR | шт. | 450 | 10 | 450 | 10
SFP-1G-BX-D-L20 | Модуль SFP 1G 1SM WDM LC 20KM TX1550/RX1310nm DDM ALISTAR | шт. | 450 | 10 | 450 | 10
SFP-1G-LX | Модуль SFP 1G 2SM LC 20KM 1310nm DDM ALISTAR | шт. | 797 | 17.7111 | 797 | 17.7111
SFP-10G-LR-D | Модуль SFP+ 10G BASE-LR 2SM LC 20KM 1310nm DOM | шт. | 1125 | 25 | 1125 | 25
SFP-10G-SR | Модуль SFP+ 10GBASE-SR 2MM LC 300M 850nm DDM Alistar | шт. | 890 | 19.7778 | 890 | 19.7778
Медіаконвертери
X3G | Медіаконвертор 10/100/1000BASE -T 1000BASE-LX 1SM WDM SC 20KM TX1310/RX1550nm Alistar | шт. | 1325 | 29.4444 | 1325 | 29.4444
X5G | Медіаконвертор 10/100/1000BASE -T 1000BASE-LX 1SM WDM SC 20KM TX1550/RX1310nm Alistar | шт. | 1325 | 29.4444 | 1325 | 29.4444
X1S | Медіаконвертор 10/100/1000BASE-T to SFP Slot 1000Base-SX/LX External Power Supply Alistar | шт. | 880 | 19.5556 | 880 | 19.5556
X3GM | Медіаконвертер mini 10/100/1000BASE-T 1000BASE-LX 1SM WDM SC 20KM TX1310/RX1550nm Alistar | шт. | 1125 | 25 | 1125 | 25
X5GM | Медіаконвертер mini 10/100/1000BASE-T 1000BASE-LX 1SM WDM SC 20KM TX1550/RX1310nm Alistar | шт. | 1125 | 25 | 1125 | 25
X1SM | Медіаконвертер mini 10/100/1000BASE-T SFP Slot 1000Base-SX/LX EPS Alistar | шт. | 750 | 16.6667 | 750 | 16.6667
ВО компоненти
ВО кабель та муфти Одессакабель, CMS
FTTH / U-N(2ZN)H / CMS-J-V(ZN)H
FTTH 2FG MB- гнучкий / CMS-J-V(ZN)H
CMS-DROP-DF01E9FGB | Кабель FTTH 2FG MB абонентского доступу, U-N(2ZN)H, 1E9/125, G.657.A1, універсальний, діелектричний, гнучкий, 500N, FRNC, 1000м, чорний | м | 6.3 | 0.14 | 6.3 | 0.14
CMS-DROP-DF02E9FGB | Кабель FTTH 2FG MB абонентского доступу, U-N(2ZN)H, 2E9/125, G.657.A1, універсальний, діелектричний, 500Н, FRNC, гнучкий, 1000м, чорний | м | 8.1 | 0.18 | 8.1 | 0.18
CMS-DROP-DF01E9FGT | Кабель FTTH 2FG MB абонентского доступу, U-N(2ZN)H, 1E9/125, G.657.A2/B2, універсальний, діелектричний, гнучкий, 500N, FRNC, 1000м, прозорий | м | 6.75 | 0.15 | 6.75 | 0.15
CMS-DROP-DF02E9FGW | Кабель FTTH 2FG MB абонентского доступу, U-N(2ZN)H, 2E9/125, G.657.A1, універсальний, діелектричний, гнучкий, 500N, FRNC, 1000м, білий | м | 8.1 | 0.18 | 8.1 | 0.18
CMS-J-V(ZN)H-2OM3-BK | ВО кабель патчкорд. J-V(ZN)H 2G50 OM3/125, LSZH, 2.9 мм, чорний | м | 67.5 | 1.5 | 67.5 | 1.5
FTTH ( FRP - Fiber Reinforced Polymer) - скловолоконні силові елементи вклеєні в оболонку кабелю
CMS-DROP-DF01E9B | Кабель FTTH MB FRP абонентского доступу, J/A-N(2ZM)H, 1E9/125, G.657.A1, універсальний, діелектричний, 500Н, FRNC, 1000м | м | 6.75 | 0.15 | 6.75 | 0.15
CMS-DROP-DF02E9B | Кабель FTTH MB FRP абонентского доступу, J/A-N(2ZM)H, 2E9/125, G.657.A1, універсальний, діелектричний, 500Н, FRNC, 1000м | м | 8.55 | 0.19 | 8.55 | 0.19
Універсальний U-BQ(ZN)BH
CMS-U-BQ(ZN)BH2E-1.0 | Оптичний кабель універсальний U-BQ(ZN)BH без гелю, 2E9/125, діелектричний, негорючий (FRNC), 1kN |  | 42.3 | 0.94 | 42.3 | 0.94
CMS-U-BQ(ZN)BH4E-1.0 | Оптичний кабель універсальний U-BQ(ZN)BH без гелю, 4E9/125, діелектричний, негорючий (FRNC), 1kN | м | 51.75 | 1.15 | 51.75 | 1.15
CMS-U-DQ(BN)H-8E-1.0 | Оптичний кабель універсальний CMS-U-DQ(BN)H- 8F E9/125-1.0kN оболонка FRNC | м | 42 | 0.93333 | 42 | 0.93333
CMS-U-BQ(ZN)BH8E-1.0 | Оптичний кабель універсальний U-BQ(ZN)BH без гелю, 8E9/125, діелектричний, негорючий (FRNC), 1kN | м | 56.25 | 1.25 | 56.25 | 1.25
CMS-U-DQ(BN)H-12E-1.0 | Оптичний кабель універсальний CMS-U-DQ(BN)H-12F E9/125-1.0kN оболонка FRNC | м | 50 | 1.1111 | 50 | 1.1111
CMS-U-BQ(ZN)BH12E-1.0 | Оптичний кабель універсальний U-BQ(ZN)BH без гелю, 12E9/125, діелектричний, негорючий (FRNC), 1kN | м | 74.25 | 1.65 | 74.25 | 1.65
CMS-U-BQ(ZN)BH16E-1.0 | Оптичний кабель універсальний U-BQ(ZN)BH без гелю, 16E9/125, діелектричний, негорючий (LSZH/FRNC), 1kN | м | 81 | 1.8 | 81 | 1.8
CMS-U-BQ(ZN)BH24E-1.0 | Оптичний кабель універсальний U-BQ(ZN)BH без гелю, 24E9/125, діелектричний, негорючий (LSZH/FRNC), 1kN | м | 99 | 2.2 | 99 | 2.2
CMS-U-BQ(ZN)BH-2OM3-1.0 | Оптичний кабель універс. U-BQ(ZN)BH без гелю, 2G50 OM3, діелектричний, негорючий (LSZH/FRNC), 1kN | м | 81 | 1.8 | 81 | 1.8
CMS-U-BQ(ZN)BH-4OM3-1.0 | Оптичний кабель універс. U-BQ(ZN)BH без гелю, 4G50 OM3, діелектричний, негорючий (LSZH/FRNC), 1kN | м | 103.5 | 2.3 | 103.5 | 2.3
CMS-U-BQ(ZN)BH-8OM3-1.0 | Оптичний кабель універс. U-BQ(ZN)BH без гелю, 8G50 OM3, діелектричний, негорючий (LSZH/FRNC), 1kN | м | 135 | 3 | 135 | 3
CMS-U-BQ(ZN)BH-12OM3-1.0 | Оптичний кабель універс. U-BQ(ZN)BH без гелю, 12G50 OM3, діелектричний, негорючий (LSZH/FRNC), 1kN | м | 166.5 | 3.7 | 166.5 | 3.7
CMS-U-BQ(ZN)BH-16OM3-1.0 | Оптичний кабель універс. U-BQ(ZN)BH без гелю, 16G50 OM3, діелектричний, негорючий (LSZH/FRNC), 1kN | м | 211.5 | 4.7 | 211.5 | 4.7
CMS-U-BQ(ZN)BH-24OM3-1.0 | Оптичний кабель універс. U-BQ(ZN)BH без гелю, 24G50 OM3, діелектричний, негорючий (LSZH/FRNC), 1kN | м | 267.75 | 5.95 | 267.75 | 5.95
Для підвісу ОКТ-Д(1,0)П
ОКТ-Д(1,0)П-2Е1 | ВО кабель, діелектричний, для підвісу, монотуб, 2Е9/125, G.652D,PE, 1 кН, Одескабель | м | 14 | 0.31111 | 14 | 0.31111
ОКТ-Д(1,0)П-4Е1 | ВО кабель, діелектричний, для підвісу, монотуб, 4Е9/125, G.652D,PE, 1 кН, Одескабель | м | 17.8 | 0.39556 | 17.8 | 0.39556
ОКТ-Д(1,0)П-8Е1 | ВО кабель, діелектричний, для підвісу, монотуб, 8Е9/125, G.652D,PE, 1 кН, Одескабель | м | 27.4 | 0.60889 | 27.4 | 0.60889
ОКТ-Д(1,0)П-12Е1 | ВО кабель, діелектричний, для підвісу, монотуб, 12Е9/125, G.652D,PE, 1 кН, Одескабель | м | 34.7 | 0.77111 | 34.7 | 0.77111
Арматура для підвісу
LW-WVC 400 | PCL Натягувач бандажної стрічки з храповим механізмом | шт. | 6750 | 150 | 6750 | 150
LW-BTS-201-10х0,7-50 | Бандажна стрічка 201-10х0,7, 50м нержавіюча сталь, у пластиковій касеті | шт. | 1395 | 31 | 1395 | 31
LW-BTS-201-20х0,7-50 | Бандажна стрічка 201-20х0,7, 50м нержавіюча сталь, у пластиковій касеті | шт. | 2295 | 51 | 2295 | 51
LW-BCS20 | Скрепа бандажної стрічки шир. 20 мм, нержавіюча сталь | шт. | 10.35 | 0.23 | 10.35 | 0.23
LW-BCS10 | Скрепа бандажної стрічки шир.10 мм, нержавіюча сталь | шт. | 6.3 | 0.14 | 6.3 | 0.14
SP-8 | Гак для опор без отворів для кріплення бандажною стрічкою, цинкований | шт. | 55 | 1.2222 | 55 | 1.2222
КЦ-12 | Гак для опор для кріплення двома бандажними стрічками, цинкований | шт. | 187.5 | 4.1667 | 187.5 | 4.1667
КЦ-16 | Гак для опор для кріплення двома бандажними стрічками, цинкований | шт. | 175 | 3.8889 | 175 | 3.8889
H-15 | Затискач натяжний H-15 (для кріплення плоских кабелів до 4 мм) | шт. | 33 | 0.73333 | 33 | 0.73333
H-3 | Затискач натяжний H3 (для кріплення круглих кабелів до 5,5 мм) | шт. | 36 | 0.8 | 36 | 0.8
Н28 | Затискач натяжний Н28 для кабелю "фігура 8" з тросом 1.6...5мм | шт. | 60 | 1.3333 | 60 | 1.3333
CMS-COP1-BK | Скоба для запасу кабеля на електроопорах, чорна | шт. | 133 | 2.9556 | 133 | 2.9556
TKKA400H-BK | Траверса для кріплення арматури, ТККА400 (скоба 250 мм), з гаком чорна | шт. | 300 | 6.6667 | 300 | 6.6667
TS-500/1000 | Траверса для кріплення арматури, (Шпилька 1000 мм), сталева, оцинкована, 500х27х18мм | пак | 150 | 3.3333 | 150 | 3.3333
Броньований ОКТБг-М(1,5)П
ОКТБг-М(1,5)П-4Е1 | Кабель ОКТБг-М(1,5)П- 4Е1-0,36Ф3,5/0,22Н18-4 монотуб,стальна гофроброня, 2 стальних силових елементи, ПЕ оболонка, Одескабель | м | 34.2 | 0.76 | 34.2 | 0.76
ОКТБг-М(1,5)П-8Е1 | Кабель ОКТБг-М(1,5)П- 8Е1-0,36Ф3,5/0,22Н18-8 монотуб,стальна гофроброня, 2 стальних силових елементи, ПЕ оболонка, Одескабель | м | 42.4 | 0.94222 | 42.4 | 0.94222
ОКТБг-М(1,5)П-12Е1 | Кабель ОКТБг-М(1,5)П- 12Е1-0,36Ф3,5/0,22Н18-12 монотуб,стальна гофроброня, 2 стальних силових елементи, ПЕ оболонка, Одескабель | м | 48.9 | 1.0867 | 48.9 | 1.0867
ОКТБг-М(1,5)П-2*8Е1 | Кабель ОКТБг-М(1,5)П-2*8Е1-0,40Ф3,5/0,30Н19-16 монотуб,стальна гофроброня, 2 стальних силових елементи, ПЕ оболонка, Одескабель | м | 59.7 | 1.3267 | 59.7 | 1.3267
ОКТБг-М(1,5)П-2*12Е1 | Кабель ОКТБг-М(1,5)П-2*12Е1-0,40Ф3,5/0,30Н19-24 монотуб,стальна гофроброня, 2 стальних силових елементи, ПЕ оболонка, Одескабель | м | 74.1 | 1.6467 | 74.1 | 1.6467
ОКТБг-М(2,7)П-2*12Е1 | Кабель ОКТБг-М(2,7)П-2*12Е1,монотуб, 24 волокна, стальна гофроброня, 2 стальних силових елементи, ПЕ оболонка, Одескабель | м | 75.7 | 1.6822 | 75.7 | 1.6822
ОКТБг-М(1,5)П-4*12Е1 | Кабель ОКТБг-М(1,5)П-4*12Е1-0,40Ф3,5/0,30Н19-48 монотуб,стальна гофроброня, 2 стальних силових елементи, ПЕ оболонка, Одескабель | м | 115 | 2.5556 | 115 | 2.5556
ВО муфта
LW-GPJ-D-2 | ВО муфта ковпакового типу під термоусадку, 2 круглих + 1 овал. ввід, до 24 вол., 2 кас., 24 сплайс-протект., LW | шт | 1035 | 23 | 1035 | 23
LW-GPJ-T-2 | ВО муфта ковпакового типу під термоусадку, 4 круглих+1 овальний ввід, 24 волокна (до 96), 1 касета, 24 сплайс-протектора, LW | шт | 2970 | 66 | 2970 | 66
LW-FCI-014 | Муфта прохідного типу на 4 зварювання, 2 мех. кабельних вводи | шт | 189 | 4.2 | 189 | 4.2
Волоконно оптичні патчкорди (OS2, ОМ3, ОМ4)
Зовнішні та армовані ВО патчкорди
Зовнішні FTTH патч-корди SM
UPC-50SCSC(SM)S(ON)FTTH-OD | Патчкорд SC/UPC-SC/UPC SM, FTTH плоский, зовнішнього виконання 50 м, Simplex | шт. | 699.3 | 15.54 | 699.3 | 15.54
UPC-100SCSC(SM)S(ON)FTTH-OD | Патчкорд SC/UPC-SC/UPC SM, FTTH плоский, зовнішнього виконання 100 м, Simplex | шт. | 1243.8 | 27.64 | 1243.8 | 27.64
UPC-150SCSC(SM)S(ON)FTTH-OD | Патчкорд SC/UPC-SC/UPC SM, FTTH плоский, зовнішнього виконання 150 м, Simplex | шт. | 1791 | 39.8 | 1791 | 39.8
UPC-175SCSC(SM)S(ON)FTTH-OD | Патчкорд SC/UPC-SC/UPC SM, FTTH плоский, зовнішнього виконання 175 м, Simplex | шт. | 2060.1 | 45.78 | 2060.1 | 45.78
UPC-200SCSC(SM)S(ON)FTTH-OD | Патчкорд SC/UPC-SC/UPC SM, FTTH плоский, зовнішнього виконання 200 м, Simplex | шт. | 2430 | 54 | 2430 | 54
UPC-250SCSC(SM)S(ON)FTTH-OD | Патчкорд SC/UPC-SC/UPC SM, FTTH плоский, зовнішнього виконання 250 м, Simplex | шт. | 2925 | 65 | 2925 | 65
UPC-300SCSC(SM)S(ON)FTTH-OD | Патчкорд SC/UPC-SC/UPC SM, FTTH плоский, зовнішнього виконання 300 м, Simplex | шт. | 3420 | 76 | 3420 | 76
UPC-500SCSC(SM)S(ON)FTTH-OD | Патчкорд SC/UPC-SC/UPC SM, FTTH плоский, зовнішнього виконання 500 м, Simplex | шт. | 5715 | 127
Зовнішні патч-корди SM/MM (3 mm dielectric black)
UPC-10SCSC(SM)S(ON)OD | Патчкорд SC/UPC-SC/UPC SM, зовнішнього виконання 10 м, Simplex | шт. | 299.7 | 6.66 | 299.7 | 6.66
UPC-15SCSC(SM)S(ON)OD | Патчкорд SC/UPC-SC/UPC SM, зовнішнього виконання 15 м, Simplex | шт. | 401.4 | 8.92 | 401.4 | 8.92
UPC-20SCSC(SM)S(ON)OD | Патчкорд SC/UPC-SC/UPC SM, зовнішнього виконання 20 м, Simplex | шт. | 471.6 | 10.48 | 471.6 | 10.48
UPC-25SCSC(SM)S(ON)OD | Патчкорд SC/UPC-SC/UPC SM, зовнішнього виконання 25 м, Simplex | шт. | 541.8 | 12.04 | 541.8 | 12.04
UPC-30SCSC(SM)S(ON)OD | Патчкорд SC/UPC-SC/UPC SM, зовнішнього виконання 30 м, Simplex | шт. | 611.1 | 13.58 | 611.1 | 13.58
UPC-50SCSC(SM)S(ON)OD | Патчкорд SC/UPC-SC/UPC SM, зовнішнього виконання 50 м, Simplex | шт. | 819 | 18.2 | 819 | 18.2
UPC-20LCLC(SM)D(ON)OD | Патчкорд LC/UPC-LC/UPC SM, зовнішнього виконання 20 м, Duplex | шт. | 780.3 | 17.34 | 780.3 | 17.34
Армовані патч-корди (5mm + 3 mm armored branch)
MM
UPC-15LCLC(MM)D53(ON)OD | Патчкорд LC/UPC-LC/UPC MM (G50-OM3) 5мм, 3мм armored branch, зовнішнього виконання 15м, Duplex | шт. | 4050 | 90 | 4050 | 90
UPC-20LCLC(MM)D53(ON)OD | Патчкорд LC/UPC-LC/UPC MM (G50-OM3) 5мм, 3мм armored branch, зовнішнього виконання 20м, Duplex | шт. | 4275 | 95 | 4275 | 95
UPC-30LCLC(MM)D53(ON)OD | Патчкорд LC/UPC-LC/UPC MM (G50-OM3) 5мм, 3мм armored branch, зовнішнього виконання 30м, Duplex | шт. | 4365 | 97 | 4365 | 97
UPC-50LCLC(MM)D53(ON)OD | Патчкорд LC/UPC-LC/UPC MM (G50-OM3) 5мм, 3мм armored branch, зовнішнього виконання 50м, Duplex | шт. | 5625 | 125 | 5625 | 125
UPC-60LCLC(MM)D53(ON)OD | Патчкорд LC/UPC-LC/UPC MM (G50-OM3) 5мм, 3мм armored branch, зовнішнього виконання 60м, Duplex | шт. | 6525 | 145 | 6525 | 145
UPC-70LCLC(MM)D53(ON)OD | Патчкорд LC/UPC-LC/UPC MM (G50-OM3) 5мм, 3мм armored branch, зовнішнього виконання 70м, Duplex | шт. | 6975 | 155 | 6975 | 155
UPC-100LCLC(MM)D53(ON)OD | Патчкорд LC/UPC-LC/UPC MM (G50-OM3) 5мм, 3мм armored branch, зовнішнього виконання 100м, Duplex | шт. | 9450 | 210 | 9450 | 210
UPC-110LCLC(MM)D53(ON)OD | Патчкорд LC/UPC-LC/UPC MM (G50-OM3) 5мм, 3мм armored branch, зовнішнього виконання 110м, Duplex | шт. | 9675 | 215 | 9675 | 215
| SM |  |  | ,
UPC-20LCLC(SM)D53(ON)OD | Патчкорд LC/UPC-LC/UPC SM 5мм, 3мм armored branch, зовнішнього виконання 20м, Duplex | шт. | 2700 | 60 | 2700 | 60
UPC-150LCLC(SM)S(ON)OD | Патчкорд LC/UPC-LC/UPC SM, 5мм, 3мм armored branch, зовнішнього виконання 150 м, Simplex | шт. | 4266 | 94.8 | 4266 | 94.8
Армовані патч-корди SM/MM (3 mm steel armor)
UPCA-50LCLC(MM)D(ON) | Патчкорд армований LC/UPC-LC/UPC MМ 50м Duplex чорний | шт. | 5908.5 | 131.3 | 5908.5 | 131.3
UPCA-10SCSC(SM)D(FW) | Патчкорд армований SC/UPC-SC/UPC SM 10м Duplex | шт. | 1035 | 23 | 1035 | 23
Патчкорди FC-FC ✔
APC-1FCFC(SM)D(AD) | Патчкорд FC/APC-FC/APC SM 1м Duplex | шт. | 330.3 | 7.34 | 330.3 | 7.34
APC-3FCFC(SM)D(AD) | Патчкорд FC/APC-FC/APC SM 3м Duplex | шт. | 368.55 | 8.19 | 368.55 | 8.19
APC-1FCFC(SM)S(AD) | Патчкорд FC/APC-FC/APC SM 1м Simplex | шт. | 190.35 | 4.23 | 190.35 | 4.23
UPC-1FCFC(MM)D(FW) | Патчкорд FC/UPC-FC/UPC MM (OM3) 1м Duplex | шт. | 380.7 | 8.46 | 380.7 | 8.46
UPC-1FCFC(MM)S(FW) | Патчкорд FC/UPC-FC/UPC MM (OM3) 1м Simplex | шт. | 190.35 | 4.23 | 190.35 | 4.23
UPC-2FCFC(MM)D(FW) | Патчкорд FC/UPC-FC/UPC MM (OM3) 2м Duplex | шт. | 424.35 | 9.43 | 424.35 | 9.43
UPC-2FCFC(MM)D(ON)BK | Патчкорд FC/UPC-FC/UPC MM (OM3) 2м Duplex чорний | шт. | 511.65 | 11.37 | 511.65 | 11.37
UPC-3FCFC(MM)D(FW) | Патчкорд FC/UPC-FC/UPC MM (OM3) 3м Duplex | шт. | 468 | 10.4 | 468 | 10.4
UPC-1FCFC(SM)D(ON)S | Патчкорд FC/UPC-FC/UPC SM duplex 0,5м | шт. | 360.9 | 8.02 | 360.9 | 8.02
UPC-1FCFC(SM)D(ON)S | Патчкорд FC/UPC-FC/UPC SM duplex 1м | шт. | 372.15 | 8.27 | 372.15 | 8.27
UPC-1.5FCFC(SM)D(ON)S | Патчкорд FC/UPC-FC/UPC SM duplex 1,5м | шт. | 385.65 | 8.57 | 385.65 | 8.57
UPC-2FCFC(SM)D(ON)S | Патчкорд FC/UPC-FC/UPC SM duplex 2м | шт. | 399.15 | 8.87 | 399.15 | 8.87
UPC-3FCFC(SM)D(ON)S | Патчкорд FC/UPC-FC/UPC SM duplex 3м | шт. | 426.15 | 9.47 | 426.15 | 9.47
UPC-5FCFC(SM)D(ON)S | Патчкорд FC/UPC-FC/UPC SM duplex 5м | шт. | 468.9 | 10.42 | 468.9 | 10.42
UPC-6FCFC(SM)D(ON)S | Патчкорд FC/UPC-FC/UPC SM duplex 6м | шт. | 507.6 | 11.28 | 507.6 | 11.28
UPC-7FCFC(SM)D(ON)S | Патчкорд FC/UPC-FC/UPC SM duplex 7м | шт. | 534.6 | 11.88 | 534.6 | 11.88
UPC-8FCFC(SM)D(ON)S | Патчкорд FC/UPC-FC/UPC SM duplex 8м | шт. | 561.6 | 12.48 | 561.6 | 12.48
UPC-10FCFC(SM)D(ON)S | Патчкорд FC/UPC-FC/UPC SM duplex 10м | шт. | 615.6 | 13.68 | 615.6 | 13.68
UPC-15FCFC(SM)D(ON)S | Патчкорд FC/UPC-FC/UPC SM duplex 15м | шт. | 751.05 | 16.69 | 751.05 | 16.69
UPC-20FCFC(SM)D(ON)S | Патчкорд FC/UPC-FC/UPC SM duplex 20м | шт. | 886.5 | 19.7 | 886.5 | 19.7
Патчкорди FC-LC ✔
APC-1FCLC(SM)D(SO) | Патчкорд FC/APC-LC/APC SM 1м Duplex | шт. | 225 | 5 | 225 | 5
APC-2FCLC(SM)D(SO) | Патчкорд FC/APC-LC/APC SM 2м Duplex | шт. | 306.9 | 6.82 | 306.9 | 6.82
APC-3FCLC(SM)D(SO) | Патчкорд FC/APC-LC/APC SM 3м Duplex | шт. | 325.8 | 7.24 | 325.8 | 7.24
UPC-3FCLC(MM)D(ON) | Патчкорд FC/UPC-LC/UPC MM (OM3) 3м Duplex | шт. | 484.2 | 10.76 | 484.2 | 10.76
UPC-3FCLC(MM)D(FW) | Патчкорд FC/UPC-LC/UPC MM (OM3) 3м Duplex | шт. | 435.15 | 9.67 | 435.15 | 9.67
UPC-3FCLC(MM)D(ON)S | Патчкорд FC/UPC-LC/UPC MM (OM3) 3м Duplex Slim | шт. | 484.2 | 10.76 | 484.2 | 10.76
UPC-3FCLC(MM)D(ON)BK | Патчкорд FC/UPC-LC/UPC MM (OM3) 3м Duplex чорний | шт. | 557.55 | 12.39 | 557.55 | 12.39
UPC-10FCLC(MM)D(ON) | Патчкорд FC/UPC-LC/UPC MM (OM3) 10м Duplex | шт. | 851.85 | 18.93 | 851.85 | 18.93
UPC-15FCLC(MM)D(ON) | Патчкорд FC/UPC-LC/UPC MM (OM3) 15м Duplex | шт. | 1114.2 | 24.76 | 1114.2 | 24.76
UPC-15FCLC(MM)D(ON)S | Патчкорд FC/UPC-LC/UPC MM (OM3) 15м Duplex Slim | шт. | 1114.2 | 24.76 | 1114.2 | 24.76
UPC-20FCLC(MM)D(ON) | Патчкорд FC/UPC-LC/UPC MM (OM3) 20м Duplex | шт. | 1376.55 | 30.59 | 1376.55 | 30.59
UPC-30FCLC(MM)D(ON) | Патчкорд FC/UPC-LC/UPC MM (OM3) 30м Duplex | шт. | 1901.7 | 42.26 | 1901.7 | 42.26
UPC-0.5FCLC(SM)D(ON)S | Патчкорд LC/UPC-FC/UPC SM duplex 0,5м | шт. | 314.1 | 6.98 | 314.1 | 6.98
UPC-1FCLC(SM)D(ON)S | Патчкорд LC/UPC-FC/UPC SM duplex 1м | шт. | 327.6 | 7.28 | 327.6 | 7.28
UPC-1.5FCLC(SM)D(ON)S | Патчкорд LC/UPC-FC/UPC SM duplex 1,5м | шт. | 341.55 | 7.59 | 341.55 | 7.59
UPC-2FCLC(SM)D(ON)S | Патчкорд LC/UPC-FC/UPC SM duplex 2м | шт. | 355.05 | 7.89 | 355.05 | 7.89
UPC-3FCLC(SM)D(ON)S | Патчкорд LC/UPC-FC/UPC SM duplex 3м | шт. | 382.05 | 8.49 | 382.05 | 8.49
UPC-5FCLC(SM)D(ON)S | Патчкорд LC/UPC-FC/UPC SM duplex 5м | шт. | 436.05 | 9.69 | 436.05 | 9.69
UPC-6FCLC(SM)D(ON)S | Патчкорд LC/UPC-FC/UPC SM duplex 6м | шт. | 463.05 | 10.29 | 463.05 | 10.29
UPC-7FCLC(SM)D(ON)S | Патчкорд LC/UPC-FC/UPC SM duplex 7м | шт. | 490.05 | 10.89 | 490.05 | 10.89
UPC-8 FCLC(SM)D(ON)S | Патчкорд LC/UPC-FC/UPC SM duplex 8м | шт. | 517.5 | 11.5 | 517.5 | 11.5
UPC-10FCLC(SM)D(ON)S | Патчкорд LC/UPC-FC/UPC SM duplex 10м | шт. | 571.5 | 12.7 | 571.5 | 12.7
UPC-15FCLC(SM)D(ON)S | Патчкорд LC/UPC-FC/UPC SM duplex 15м | шт. | 706.95 | 15.71 | 706.95 | 15.71
UPC-20FCLC(SM)D(ON)S | Патчкорд LC/UPC-FC/UPC SM duplex 20м | шт. | 841.95 | 18.71 | 841.95 | 18.71
UPC-25FCLC(SM)S(ON)S | Патчкорд FC/UPC-LC/UPC SM 25м Simplex Slim | шт. | 517.5 | 11.5 | 517.5 | 11.5
UPC-45FCLC(SM)D(FW) | Патчкорд FC/UPC-LC/UPC SM 45м Duplex | шт. | 1507.05 | 33.49 | 1507.05 | 33.49
UPC-50FCLC(SM)D(FW) | Патчкорд FC/UPC-LC/UPC SM 50м Duplex | шт. | 1642.5 | 36.5 | 1642.5 | 36.5
UPC-60FCLC(SM)D(FW) | Патчкорд FC/UPC-LC/UPC SM 60м Duplex | шт. | 1913.4 | 42.52 | 1913.4 | 42.52
Патчкорди FC-ST ✔
UPC-1FCST(MM)S(FW) | Патчкорд FC/UPC-ST/UPC MM (OM3) 1м Simplex | шт. | 190.8 | 4.24 | 190.8 | 4.24
UPC-5FCST(MM)D(ON)BK | Патчкорд FC/UPC-ST/UPC MM (OM3) 5м Duplex чорний | шт. | 714.15 | 15.87 | 714.15 | 15.87
UPC-1FCST(SM)D(FW) | Патчкорд FC/UPC-ST/UPC SM 1м Duplex | шт. | 353.25 | 7.85 | 353.25 | 7.85
UPC-1FCST(SM)S(FW) | Патчкорд FC/UPC-ST/UPC SM 1м Simplex | шт. | 165.15 | 3.67 | 165.15 | 3.67
Патчкорди LC-LC Uniboot ✔
UPCU-1LCLC(МM)D(ON) | Патчкорд LC/UPC-LC/UPC MM (G50-OM3) Uniboot 1м Duplex, 2мм | шт. | 531 | 11.8 | 531 | 11.8
UPCU-2LCLC(МM)D(ON) | Патчкорд LC/UPC-LC/UPC MM (G50-OM3) Uniboot 2м Duplex, 2мм | шт. | 567 | 12.6 | 567 | 12.6
UPCU-3LCLC(МM)D(ON) | Патчкорд LC/UPC-LC/UPC MM (G50-OM3) Uniboot 3м Duplex, 2мм | шт. | 594 | 13.2 | 594 | 13.2
UPCU-5LCLC(МM)D(ON) | Патчкорд LC/UPC-LC/UPC MM (G50-OM3) Uniboot 5м Duplex, 2мм | шт. | 657 | 14.6 | 657 | 14.6
UPCU-1LCLC(SM)D(ON) | Патчкорд LC/UPC-LC/UPC SM Uniboot 1м Duplex 2мм | шт. | 378 | 8.4 | 378 | 8.4
UPCU-2LCLC(SM)D(ON) | Патчкорд LC/UPC-LC/UPC SM Uniboot 2м Duplex, 2мм | шт. | 387 | 8.6 | 387 | 8.6
UPCU-3LCLC(SM)D(ON) | Патчкорд LC/UPC-LC/UPC SM Uniboot 3м Duplex, 2мм | шт. | 400.5 | 8.9 | 400.5 | 8.9
UPCU-5LCLC(SM)D(ON) | Патчкорд LC/UPC-LC/UPC SM Uniboot 5м Duplex, 2мм | шт. | 427.5 | 9.5 | 427.5 | 9.5
Патчкорди MTRJ
PC-2FCMTRJ(MM)D(ON)BK | Патчкорд FC-MTRJ MM (G50-OM3) 2м Duplex чорний | шт. | 720 | 16 | 720 | 16
UPC-10MTRJMTRJ(SM)(SO) | Патчкорд MTRJ(M)-MTRJ(M) SM,10м | шт. | 900 | 20 | 900 | 20
Патчкорди LC-LC ✔
UPC-0.5LCLC(SM)D(ON)S | Патчкорд LC/UPC-LC/UPC SM 0.5м Duplex Slim | шт. | 270 | 6 | 270 | 6
UPC-0.5LCLC(SM)S(ON)S | Патчкорд LC/UPC-LC/UPC SM 0.5м Simplex Slim | шт. | 137.25 | 3.05 | 137.25 | 3.05
UPC-1.5LCLC(SM)D(ON) | Патчкорд LC/UPC-LC/UPC SM 1.5м Duplex | шт. | 285.3 | 6.34 | 285.3 | 6.34
UPC-1.5LCLC(SM)D(ON)S | Патчкорд LC/UPC-LC/UPC SM 1.5м Duplex Slim | шт. | 297 | 6.6 | 297 | 6.6
UPC-1LCLC(SM)D(ON) | Патчкорд LC/UPC-LC/UPC SM 1м Duplex | шт. | 271.8 | 6.04 | 271.8 | 6.04
UPC-1LCLC(SM)D(ON)S | Патчкорд LC/UPC-LC/UPC SM 1м Duplex Slim | шт. | 283.5 | 6.3 | 283.5 | 6.3
UPC-1LCLC(SM)D(ON)BK | Патчкорд LC/UPC-LC/UPC SM 1м Duplex чорний | шт. | 298.35 | 6.63 | 298.35 | 6.63
UPC-1LCLC(SM)S(ON)S | Патчкорд LC/UPC-LC/UPC SM 1м Simplex, Slim | шт. | 135.9 | 3.02 | 135.9 | 3.02
UPC-2LCLC(SM)D(ON)S | Патчкорд LC/UPC-LC/UPC SM 2м Duplex Slim | шт. | 310.5 | 6.9 | 310.5 | 6.9
UPC-2LCLC(SM)D(ON)BK | Патчкорд LC/UPC-LC/UPC SM 2м Duplex чорний | шт. | 327.6 | 7.28 | 327.6 | 7.28
UPC-2LCLC(SM)S(ON)S | Патчкорд LC/UPC-LC/UPC SM 2м Simplex Slim | шт. | 149.4 | 3.32 | 149.4 | 3.32
UPC-3LCLC(SM)D(ON) | Патчкорд LC/UPC-LC/UPC SM 3м Duplex | шт. | 326.25 | 7.25 | 326.25 | 7.25
UPC-3LCLC(SM)D(ON)S | Патчкорд LC/UPC-LC/UPC SM 3м Duplex Slim | шт. | 337.5 | 7.5 | 337.5 | 7.5
UPC-3LCLC(SM)D(ON)BK | Патчкорд LC/UPC-LC/UPC SM 3м Duplex чорний | шт. | 371.25 | 8.25 | 371.25 | 8.25
UPC-3LCLC(SM)S(ON) | Патчкорд LC/UPC-LC/UPC SM 3м Simplex | шт. | 162.9 | 3.62 | 162.9 | 3.62
UPC-3LCLC(SM)S(ON)S | Патчкорд LC/UPC-LC/UPC SM 3м Simplex Slim | шт. | 162.9 | 3.62 | 162.9 | 3.62
UPC-5LCLC(SM)D(ON)S | Патчкорд LC/UPC-LC/UPC SM 5м Duplex Slim | шт. | 391.5 | 8.7 | 391.5 | 8.7
UPC-5LCLC(SM)D(ON)BK | Патчкорд LC/UPC-LC/UPC SM 5м Duplex чорний | шт. | 417.15 | 9.27 | 417.15 | 9.27
UPC-5LCLC(SM)S(ON)S | Патчкорд LC/UPC-LC/UPC SM 5м Simplex Slim | шт. | 189.9 | 4.22 | 189.9 | 4.22
UPC-6LCLC(SM)D(ON)S | Патчкорд LC/UPC-LC/UPC SM 6м Duplex Slim | шт. | 418.95 | 9.31 | 418.95 | 9.31
UPC-7LCLC(SM)D(ON)S | Патчкорд LC/UPC-LC/UPC SM 7м Duplex Slim | шт. | 445.95 | 9.91 | 445.95 | 9.91
UPC-7LCLC(SM)S(ON)S | Патчкорд LC/UPC-LC/UPC SM 7м Simplex, Slim | шт. | 217.35 | 4.83 | 217.35 | 4.83
UPC-8LCLC(SM)D(ON)S | Патчкорд LC/UPC-LC/UPC SM 8м Duplex Slim | шт. | 472.95 | 10.51 | 472.95 | 10.51
UPC-10LCLC(SM)D(ON)S | Патчкорд LC/UPC-LC/UPC SM 10м Duplex Slim | шт. | 526.95 | 11.71 | 526.95 | 11.71
UPC-10LCLC(SM)S(ON)S | Патчкорд LC/UPC-LC/UPC SM 10м Simplex Slim | шт. | 257.85 | 5.73 | 257.85 | 5.73
UPC-12LCLC(SM)D(ON)S | Патчкорд LC/UPC-LC/UPC SM 12м Duplex Slim | шт. | 580.95 | 12.91 | 580.95 | 12.91
UPC-15LCLC(SM)D(ON) | Патчкорд LC/UPC-LC/UPC SM 15м Duplex | шт. | 650.7 | 14.46 | 650.7 | 14.46
UPC-15LCLC(SM)D(ON)S | Патчкорд LC/UPC-LC/UPC SM 15м Duplex Slim | шт. | 662.4 | 14.72 | 662.4 | 14.72
UPC-15LCLC(SM)S(ON)S | Патчкорд LC/UPC-LC/UPC SM 15м Simplex Slim | шт. | 325.35 | 7.23 | 325.35 | 7.23
UPC-20LCLC(SM)D(ON)S | Патчкорд LC/UPC-LC/UPC SM 20м Duplex Slim | шт. | 797.85 | 17.73 | 797.85 | 17.73
UPC-20LCLC(SM)S(ON)S | Патчкорд LC/UPC-LC/UPC SM 20м Simplex Slim | шт. | 393.3 | 8.74 | 393.3 | 8.74
UPC-25LCLC(SM)D(ON))BK | Патчкорд LC/UPC-LC/UPC SM 25м Duplex чорний | шт. | 1024.2 | 22.76 | 1024.2 | 22.76
UPC-30LCLC(SM)D(ON)S | Патчкорд LC/UPC-LC/UPC SM 30м Duplex Slim | шт. | 1080 | 24 | 1080 | 24
UPC-1LCLC(MM)D(ON)S | Патчкорд LC/UPC-LC/UPC MM (G50-OM3) 1м Duplex Slim | шт. | 345.15 | 7.67 | 345.15 | 7.67
UPC-2LCLC(MM)D(ON)S | Патчкорд LC/UPC-LC/UPC MM (G50-OM3) 2м Duplex Slim | шт. | 420.75 | 9.35 | 420.75 | 9.35
UPC-2LCLC(MM)D(ON)BK | Патчкорд LC/UPC-LC/UPC MM (G50-OM3) 2м Duplex чорний | шт. | 456.75 | 10.15 | 456.75 | 10.15
UPC-3LCLC(MM)D(ON)S | Патчкорд LC/UPC-LC/UPC MM (G50-OM3) 3м Duplex Slim | шт. | 450 | 10 | 450 | 10
UPC-3LCLC(MM)D(ON)BK | Патчкорд LC/UPC-LC/UPC MM (G50-OM3) 3м Duplex чорний | шт. | 519.3 | 11.54 | 519.3 | 11.54
UPC-5LCLC(MM)D(ON) | Патчкорд LC/UPC-LC/UPC MM (G50-OM3) 5м Duplex | шт. | 555.3 | 12.34 | 555.3 | 12.34
UPC-5LCLC(MM)D(ON)S | Патчкорд LC/UPC-LC/UPC MM (G50-OM3) 5м Duplex Slim | шт. | 555.3 | 12.34 | 555.3 | 12.34
UPC-5LCLC(MM)D(ON)BK | Патчкорд LC/UPC-LC/UPC MM (G50-OM3) 5м Duplex чорний | шт. | 637.2 | 14.16 | 637.2 | 14.16
UPC-7LCLC(MM)D(ON)S | Патчкорд LC/UPC-LC/UPC MM (G50-OM3) 7м Duplex Slim | шт. | 660.15 | 14.67 | 660.15 | 14.67
UPC-10LCLC(MM)D(ON)S | Патчкорд LC/UPC-LC/UPC MM (G50-OM3) 10м Duplex Slim | шт. | 855 | 19 | 855 | 19
UPC-10LCLC(MM)D(ON)BK | Патчкорд LC/UPC-LC/UPC MM (G50-OM3) 10м Duplex чорний | шт. | 932.85 | 20.73 | 932.85 | 20.73
UPC-15LCLC(MM)D(ON)S | Патчкорд LC/UPC-LC/UPC MM (G50-OM3) 15м Duplex Slim | шт. | 1080 | 24 | 1080 | 24
UPC-15LCLC(MM)D(ON)BK | Патчкорд LC/UPC-LC/UPC MM (G50-OM3) 15м Duplex чорний | шт. | 1187.1 | 26.38 | 1187.1 | 26.38
UPC-20LCLC(MM)D(ON)S | Патчкорд LC/UPC-LC/UPC MM (G50-OM3) 20м Duplex Slim | шт. | 1342.35 | 29.83 | 1342.35 | 29.83
UPC-30LCLC(MM)D(ON)S | Патчкорд LC/UPC-LC/UPC MM (G50-OM3) 30м Duplex Slim | шт. | 1867.5 | 41.5 | 1867.5 | 41.5
UPC-30LCLC(MM)D(ON)BK | Патчкорд LC/UPC-LC/UPC MM (G50-OM3) 30м Duplex чорний | шт. | 2052.9 | 45.62 | 2052.9 | 45.62
APC-1LCLC(SM)D(SO) | Патчкорд LC/APC-LC/APC SM 1м Duplex | шт. | 298.35 | 6.63 | 298.35 | 6.63
APC-3LCLC(SM)D(SO) | Патчкорд LC/APC-LC/APC SM 3м Duplex | шт. | 352.35 | 7.83 | 352.35 | 7.83
Патчкорди SC-FC ✔
APC-1SCFC(SM)S(AD) | Патчкорд SC/APC-FC/APC SM 1м Simplex | шт. | 133.65 | 2.97 | 133.65 | 2.97
HPC-1SCFC(SM)S(ON) | Патчкорд SC/APC-FC/UPC SM 1м Simplex | шт. | 165.15 | 3.67 | 165.15 | 3.67
UPC-0.5SCFC(MM)D(ON)BK | Патчкорд SC/UPC-FC/UPC MM (OM3) 0.5м Duplex чорний | шт. | 405 | 9 | 405 | 9
UPC-1SCFC(MM)S(ON)S | Патчкорд SC/UPC-FC/UPC MM (OM3) 1м Simplex Slim | шт. | 189.9 | 4.22 | 189.9 | 4.22
UPC-3SCFC(MM)D(ON)BK | Патчкорд SC/UPC-FC/UPC MM (OM3) 3м Duplex чорний | шт. | 531.9 | 11.82 | 531.9 | 11.82
UPC-1.5SCFC(SM)D(ON)S | Патчкорд SC/UPC-FC/UPC SM 1.5м Duplex Slim | шт. | 341.55 | 7.59 | 341.55 | 7.59
UPC-1SCFC(SM)D(FW) | Патчкорд SC/UPC-FC/UPC SM 1м Duplex | шт. | 310.05 | 6.89 | 310.05 | 6.89
UPC-1SCFC(SM)D(ON)S | Патчкорд SC/UPC-FC/UPC SM 1м Duplex Slim | шт. | 328.05 | 7.29 | 328.05 | 7.29
UPC-1SCFC(SM)S(ON)S | Патчкорд SC/UPC-FC/UPC SM 1м Simplex Slim | шт. | 158.4 | 3.52 | 158.4 | 3.52
UPC-2SCFC(SM)D(ON)S | Патчкорд SC/UPC-FC/UPC SM 2м Duplex Slim | шт. | 355.05 | 7.89 | 355.05 | 7.89
UPC-2SCFC(SM)S(ON)S | Патчкорд SC/UPC-FC/UPC SM 2м Simplex Slim | шт. | 171.9 | 3.82 | 171.9 | 3.82
UPC-3SCFC(SM)D(ON) | Патчкорд SC/UPC-FC/UPC SM 3м Duplex | шт. | 370.8 | 8.24 | 370.8 | 8.24
UPC-3SCFC(SM)D(ON)S | Патчкорд SC/UPC-FC/UPC SM 3м Duplex Slim | шт. | 382.05 | 8.49 | 382.05 | 8.49
UPC-3SCFC(SM)S(ON)S | Патчкорд SC/UPC-FC/UPC SM 3м Simplex Slim | шт. | 185.4 | 4.12 | 185.4 | 4.12
UPC-5SCFC(SM)D(FW) | Патчкорд SC/UPC-FC/UPC SM 5м Duplex | шт. | 363.6 | 8.08 | 363.6 | 8.08
UPC-5SCFC(SM)D(ON)S | Патчкорд SC/UPC-FC/UPC SM 5м Duplex Slim | шт. | 436.05 | 9.69 | 436.05 | 9.69
UPC-5SCFC(SM)S(ON) | Патчкорд SC/UPC-FC/UPC SM 5м Simplex | шт. | 212.4 | 4.72 | 212.4 | 4.72
UPC-5SCFC(SM)S(ON)S | Патчкорд SC/UPC-FC/UPC SM 5м Simplex Slim | шт. | 212.4 | 4.72 | 212.4 | 4.72
UPC-6SCFC(SM)D(ON)S | Патчкорд SC/UPC-FC/UPC SM 6м Duplex Slim | шт. | 463.05 | 10.29 | 463.05 | 10.29
UPC-7SCFC(SM)D(ON)S | Патчкорд SC/UPC-FC/UPC SM 7м Duplex Slim | шт. | 490.05 | 10.89 | 490.05 | 10.89
UPC-8SCFC(SM)D(ON)S | Патчкорд SC/UPC-FC/UPC SM 8м Duplex Slim | шт. | 517.5 | 11.5 | 517.5 | 11.5
UPC-10SCFC(SM)D(ON)S | Патчкорд SC/UPC-FC/UPC SM 10м Duplex Slim | шт. | 571.5 | 12.7 | 571.5 | 12.7
UPC-10SCFC(SM)S(ON)S | Патчкорд SC/UPC-FC/UPC SM 10м Simplex Slim | шт. | 279.9 | 6.22 | 279.9 | 6.22
UPC-15SCFC(SM)D(ON)S | Патчкорд SC/UPC-FC/UPC SM 15м Duplex Slim | шт. | 706.95 | 15.71 | 706.95 | 15.71
UPC-15SCFC(SM)S(ON)S | Патчкорд SC/UPC-FC/UPC SM 15м Simplex Slim | шт. | 347.85 | 7.73 | 347.85 | 7.73
UPC-20SCFC(SM)D(ON)S | Патчкорд SC/UPC-FC/UPC SM 20м Duplex Slim | шт. | 841.95 | 18.71 | 841.95 | 18.71
Патчкорди SC-LC ✔
UPC-1SCLC(SM)D(ON)S | Патчкорд SC/UPC-LC/UPC SM 1м Duplex Slim | шт. | 283.5 | 6.3 | 283.5 | 6.3
UPC-1SCLC(SM)D(ON)BK | Патчкорд SC/UPC-LC/UPC SM 1м Duplex чорний | шт. | 318.6 | 7.08 | 318.6 | 7.08
UPC-1SCLC(SM)S(ON)S | Патчкорд SC/UPC-LC/UPC SM 1м Simplex Slim | шт. | 135.9 | 3.02 | 135.9 | 3.02
UPC-1SCLC(SM)S(ON)BK | Патчкорд SC/UPC-LC/UPC SM 1м Simplex чорний | шт. | 149.4 | 3.32 | 149.4 | 3.32
UPC-2SCLC(SM)D(ON)S | Патчкорд SC/UPC-LC/UPC SM 2м Duplex Slim | шт. | 310.5 | 6.9 | 310.5 | 6.9
UPC-2SCLC(SM)D(ON)BK | Патчкорд SC/UPC-LC/UPC SM 2м Duplex чорний | шт. | 328.5 | 7.3 | 328.5 | 7.3
UPC-2SCLC(SM)S(ON)S | Патчкорд SC/UPC-LC/UPC SM 2м Simplex Slim | шт. | 149.4 | 3.32 | 149.4 | 3.32
UPC-3SCLC(SM)D(ON)S | Патчкорд SC/UPC-LC/UPC SM 3м Duplex Slim | шт. | 337.5 | 7.5 | 337.5 | 7.5
UPC-3SCLC(SM)D(ON)BK | Патчкорд SC/UPC-LC/UPC SM 3м Duplex чорний | шт. | 358.2 | 7.96 | 358.2 | 7.96
UPC-3SCLC(SM)S(ON)S | Патчкорд SC/UPC-LC/UPC SM 3м Simplex Slim | шт. | 163.35 | 3.63 | 163.35 | 3.63
UPC-5SCLC(SM)D(ON)S | Патчкорд SC/UPC-LC/UPC SM 5м Duplex Slim | шт. | 391.5 | 8.7 | 391.5 | 8.7
UPC-5SCLC(SM)D(ON)BK | Патчкорд SC/UPC-LC/UPC SM 5м Duplex чорний | шт. | 429.3 | 9.54 | 429.3 | 9.54
UPC-5SCLC(SM)S(ON)S | Патчкорд SC/UPC-LC/UPC SM 5м Simplex Slim | шт. | 189.9 | 4.22 | 189.9 | 4.22
UPC-6SCLC(SM)D(ON)S | Патчкорд SC/UPC-LC/UPC SM 6м Duplex Slim | шт. | 418.95 | 9.31 | 418.95 | 9.31
UPC-7SCLC(SM)D(ON)S | Патчкорд SC/UPC-LC/UPC SM 7м Duplex Slim | шт. | 445.95 | 9.91 | 445.95 | 9.91
UPC-7SCLC(SM)S(ON)S | Патчкорд SC/UPC-LC/UPC SM 7м Simplex Slim | шт. | 217.35 | 4.83 | 217.35 | 4.83
UPC-10SCLC(SM)D(ON)S | Патчкорд SC/UPC-LC/UPC SM 10м Duplex Slim | шт. | 526.95 | 11.71 | 526.95 | 11.71
UPC-10SCLC(SM)D(ON)BK | Патчкорд SC/UPC-LC/UPC SM 10м Duplex чорний | шт. | 661.5 | 14.7 | 661.5 | 14.7
UPC-10SCLC(SM)S(ON)S | Патчкорд SC/UPC-LC/UPC SM 10м Simplex Slim | шт. | 261 | 5.8 | 261 | 5.8
UPC-15SCLC(SM)D(ON)S | Патчкорд SC/UPC-LC/UPC SM 15м Duplex Slim | шт. | 662.4 | 14.72 | 662.4 | 14.72
UPC-15SCLC(SM)S(ON)S | Патчкорд SC/UPC-LC/UPC SM 15м Simplex Slim | шт. | 325.35 | 7.23 | 325.35 | 7.23
UPC-20SCLC(SM)D(ON)S | Патчкорд SC/UPC-LC/UPC SM 20м Duplex Slim | шт. | 797.85 | 17.73 | 797.85 | 17.73
UPC-8SCLC(МM)D(AD) | Патчкорд SC/UPC-LC/UPC MM (G50-OM3) 8м Duplex | шт. | 522 | 11.6 | 522 | 11.6
UPC-9SCLC(МM)D(AD) | Патчкорд SC/UPC-LC/UPC MM (G50-OM3) 9м Duplex | шт. | 522 | 11.6 | 522 | 11.6
UPC0.5SCLC(MM)D(ON)BK | Патчкорд SC/UPC-LC/UPC MM (OM3) 0.5м Duplex чорний | шт. | 350.1 | 7.78 | 350.1 | 7.78
UPC-1SCLC(MM)D(ON)S | Патчкорд SC/UPC-LC/UPC MM (OM3) 1м Duplex Slim | шт. | 345.6 | 7.68 | 345.6 | 7.68
UPC-1SCLC(MM)D(ON)BK | Патчкорд SC/UPC-LC/UPC MM (OM3) 1м Duplex чорний | шт. | 378.9 | 8.42 | 378.9 | 8.42
UPC-2SCLC(MM)D(ON)S | Патчкорд SC/UPC-LC/UPC MM (OM3) 2м Duplex Slim | шт. | 397.8 | 8.84 | 397.8 | 8.84
UPC-2SCLC(MM)D(ON)BK | Патчкорд SC/UPC-LC/UPC MM (OM3) 2м Duplex чорний | шт. | 498.6 | 11.08 | 498.6 | 11.08
UPC-3SCLC(MM)D(ON)S | Патчкорд SC/UPC-LC/UPC MM (OM3) 3м Duplex Slim | шт. | 450 | 10 | 450 | 10
UPC-3SCLC(MM)D(ON)BK | Патчкорд SC/UPC-LC/UPC MM (OM3) 3м Duplex чорний | шт. | 515.25 | 11.45 | 515.25 | 11.45
UPC-3SCLC(MM)S(ON)S | Патчкорд SC/UPC-LC/UPC MM (OM3) 3м Simplex Slim | шт. | 225 | 5 | 225 | 5
UPC-5SCLC(MM)D(ON)S | Патчкорд SC/UPC-LC/UPC MM (OM3) 5м Duplex Slim | шт. | 555.3 | 12.34 | 555.3 | 12.34
UPC-5SCLC(MM)D(ON)BK | Патчкорд SC/UPC-LC/UPC MM (OM3) 5м Duplex чорний | шт. | 610.2 | 13.56 | 610.2 | 13.56
UPC-7SCLC(MM)D(ON) | Патчкорд SC/UPC-LC/UPC MM (OM3) 7м Duplex | шт. | 661.5 | 14.7 | 661.5 | 14.7
UPC-10SCLC(MM)D(ON)S | Патчкорд SC/UPC-LC/UPC MM (OM3) 10м Duplex Slim | шт. | 818.1 | 18.18 | 818.1 | 18.18
UPC-10SCLC(MM)D(ON)BK | Патчкорд SC/UPC-LC/UPC MM (OM3) 10м Duplex чорний | шт. | 899.1 | 19.98 | 899.1 | 19.98
UPC-15SCLC(MM)D(ON)S | Патчкорд SC/UPC-LC/UPC MM (OM3) 15м Duplex Slim | шт. | 1080 | 24 | 1080 | 24
UPC-20SCLC(MM)D(ON)S | Патчкорд SC/UPC-LC/UPC MM (OM3) 20м Duplex Slim | шт. | 1341 | 29.8 | 1341 | 29.8
UPC-20SCLC(MM)D(ON)BK | Патчкорд SC/UPC-LC/UPC MM (OM3) 20м Duplex чорний | шт. | 1476 | 32.8 | 1476 | 32.8
UPC-1SCLC(OM4)D(ON) | Патчкорд SC/UPC-LC/UPC MM (OM4) 1м Duplex | шт. | 394.2 | 8.76 | 394.2 | 8.76
UPC-2SCLC(OM4)D(ON) | Патчкорд SC/UPC-LC/UPC MM (OM4) 2м Duplex | шт. | 460.8 | 10.24 | 460.8 | 10.24
UPC-3SCLC(OM4)D(ON)S | Патчкорд SC/UPC-LC/UPC MM (OM4) 3м Duplex Slim | шт. | 527.4 | 11.72 | 527.4 | 11.72
UPC-5SCLC(OM4)D(ON) | Патчкорд SC/UPC-LC/UPC MM (OM4) 5м Duplex | шт. | 660.6 | 14.68 | 660.6 | 14.68
UPC-5SCLC(OM4)D(ON)S | Патчкорд SC/UPC-LC/UPC MM (OM4) 5м Duplex Slim | шт. | 660.6 | 14.68 | 660.6 | 14.68
UPC-15SCLC(OM4)D(ON) | Патчкорд SC/UPC-LC/UPC MM (OM4) 15м Duplex | шт. | 1328.4 | 29.52 | 1328.4 | 29.52
APC-1SCLC(SM)D(AD) | Патчкорд SC/APC-LC/APC SM 1м Duplex | шт. | 310.05 | 6.89 | 310.05 | 6.89
APC-2SCLC(SM)D(AD) | Патчкорд SC/APC-LC/APC SM 2м Duplex | шт. | 284.4 | 6.32 | 284.4 | 6.32
APC-3SCLC(SM)D(AD) | Патчкорд SC/APC-LC/APC SM 3м Duplex | шт. | 304.2 | 6.76 | 304.2 | 6.76
PC-5SC/APC-LC/UPC(SM)D(ON)S | Патчкорд SC/APC-LC/UPC SM 5 м Duplex Slim | шт. | 405 | 9 | 405 | 9
PC-0.5SC/APC-LC/UPC(SM)D(ON)S | Патчкорд SC/APC-LC/UPC SM 0.5 м Duplex Slim | шт. | 271.8 | 6.04 | 271.8 | 6.04
PC-1SC/APC-LC/UPC(SM)D(ON)S | Патчкорд SC/APC-LC/UPC SM 1 м Duplex Slim | шт. | 285.3 | 6.34 | 285.3 | 6.34
PC-10SC/APC-LC/UPC(SM)D(ON)S | Патчкорд SC/APC-LC/UPC SM 10 м Duplex Slim | шт. | 529.2 | 11.76 | 529.2 | 11.76
PC-7SC/APC-LC/UPC(SM)D(ON)S | Патчкорд SC/APC-LC/UPC SM 7 м Duplex Slim | шт. | 448.2 | 9.96 | 448.2 | 9.96
Патчкорди SC-SC ✔
UPC-0.5SCSC(SM)S(ON)S | Патчкорд SC/UPC-SC/UPC SM 0.5m Simplex Slim | шт. | 129.15 | 2.87 | 129.15 | 2.87
UPC-1.5SCSC(SM)D(ON)S | Патчкорд SC/UPC-SC/UPC SM 1.5m Duplex Slim | шт. | 285.3 | 6.34 | 285.3 | 6.34
UPC-1.5SCSC(SM)S(ON)S | Патчкорд SC/UPC-SC/UPC SM 1.5m Simplex Slim | шт. | 142.65 | 3.17 | 142.65 | 3.17
UPC-1SCSC(SM)S(ON)S | Патчкорд SC/UPC-SC/UPC SM 1m Simplex Slim | шт. | 135.9 | 3.02 | 135.9 | 3.02
UPC-1SCSC(SM)D(ON)S | Патчкорд SC/UPC-SC/UPC SM 1м Duplex Slim | шт. | 271.8 | 6.04 | 271.8 | 6.04
UPC-1SCSC(SM)D(ON)BK | Патчкорд SC/UPC-SC/UPC SM 1м Duplex чорний | шт. | 297.9 | 6.62 | 297.9 | 6.62
UPC-2SCSC(SM)D(ON) | Патчкорд SC/UPC-SC/UPC SM 2м Duplex | шт. | 298.8 | 6.64 | 298.8 | 6.64
UPC-2SCSC(SM)D(ON)S | Патчкорд SC/UPC-SC/UPC SM 2м Duplex Slim | шт. | 298.8 | 6.64 | 298.8 | 6.64
UPC-2SCSC(SM)D(ON)BK | Патчкорд SC/UPC-SC/UPC SM 2м Duplex чорний | шт. | 327.6 | 7.28 | 327.6 | 7.28
UPC-2SCSC(SM)S(ON) | Патчкорд SC/UPC-SC/UPC SM 2м Simplex | шт. | 149.4 | 3.32 | 149.4 | 3.32
UPC-2SCSC(SM)S(ON)S | Патчкорд SC/UPC-SC/UPC SM 2м Simplex Slim | шт. | 149.4 | 3.32 | 149.4 | 3.32
UPC-3SCSC(SM)D(ON)S | Патчкорд SC/UPC-SC/UPC SM 3м Duplex Slim | шт. | 325.8 | 7.24 | 325.8 | 7.24
UPC-3SCSC(SM)D(ON)BK | Патчкорд SC/UPC-SC/UPC SM 3м Duplex чорний | шт. | 357.3 | 7.94 | 357.3 | 7.94
UPC-3SCSC(SM)S(ON)S | Патчкорд SC/UPC-SC/UPC SM 3м Simplex Slim | шт. | 162.9 | 3.62 | 162.9 | 3.62
UPC-5SCSC(SM)D(ON)S | Патчкорд SC/UPC-SC/UPC SM 5м Duplex Slim | шт. | 379.8 | 8.44 | 379.8 | 8.44
UPC-5SCSC(SM)D(ON)BK | Патчкорд SC/UPC-SC/UPC SM 5м Duplex чорний | шт. | 417.15 | 9.27 | 417.15 | 9.27
UPC-5SCSC(SM)S(ON)S | Патчкорд SC/UPC-SC/UPC SM 5м Simplex Slim | шт. | 189.9 | 4.22 | 189.9 | 4.22
UPC-7SCSC(SM)D(ON)S | Патчкорд SC/UPC-SC/UPC SM 7м Duplex Slim | шт. | 434.25 | 9.65 | 434.25 | 9.65
UPC-7SCSC(SM)S(ON)S | Патчкорд SC/UPC-SC/UPC SM 7м Simplex Slim | шт. | 216.9 | 4.82 | 216.9 | 4.82
UPC-10SCSC(SM)D(ON)S | Патчкорд SC/UPC-SC/UPC SM 10м Duplex Slim | шт. | 515.25 | 11.45 | 515.25 | 11.45
UPC-15SCSC(SM)D(ON)S | Патчкорд SC/UPC-SC/UPC SM 15м Duplex Slim | шт. | 650.7 | 14.46 | 650.7 | 14.46
UPC-15SCSC(SM)S(ON)S | Патчкорд SC/UPC-SC/UPC SM 15м Simplex Slim | шт. | 325.35 | 7.23 | 325.35 | 7.23
UPC-20SCSC(SM)D(ON) | Патчкорд SC/UPC-SC/UPC SM 20м Duplex | шт. | 786.15 | 17.47 | 786.15 | 17.47
UPC-20SCSC(SM)D(ON)S | Патчкорд SC/UPC-SC/UPC SM 20м Duplex Slim | шт. | 787.5 | 17.5 | 787.5 | 17.5
UPC-25SCSC(SM)D(ON)S | Патчкорд SC/UPC-SC/UPC SM 25м Duplex Slim | шт. | 921.15 | 20.47 | 921.15 | 20.47
UPC-6SCLC(МM)D(AD) | Патчкорд LC/UPC-LC/UPC MM (G50-OM3) 6м Duplex | шт. | 522 | 11.6 | 522 | 11.6
UPC-7SCLC(МM)D(AD) | Патчкорд LC/UPC-LC/UPC MM (G50-OM3) 7м Duplex | шт. | 522 | 11.6 | 522 | 11.6
UPC-0.5SCSC(MM)D(ON)BK | Патчкорд SC/UPC-SC/UPC MM (G50-OM3) 0.5м Duplex чорний | шт. | 349.65 | 7.77 | 349.65 | 7.77
UPC-1SCSC(MM)D(ON) | Патчкорд SC/UPC-SC/UPC MM (G50-OM3) 1м Duplex | шт. | 345.15 | 7.67 | 345.15 | 7.67
UPC-1SCSC(MM)D(ON)BK | Патчкорд SC/UPC-SC/UPC MM (G50-OM3) 1м Duplex чорний | шт. | 378.45 | 8.41 | 378.45 | 8.41
UPC-2SCSC(MM)D(ON)S | Патчкорд SC/UPC-SC/UPC MM (G50-OM3) 2м Duplex Slim | шт. | 397.35 | 8.83 | 397.35 | 8.83
UPC-2SCSC(MM)D(ON)BK | Патчкорд SC/UPC-SC/UPC MM (G50-OM3) 2м Duplex чорний | шт. | 436.05 | 9.69 | 436.05 | 9.69
UPC-3SCSC(MM)D(ON) | Патчкорд SC/UPC-SC/UPC MM (G50-OM3) 3м Duplex | шт. | 450 | 10 | 450 | 10
UPC-3SCSC(MM)D(FW) | Патчкорд SC/UPC-SC/UPC MM (G50-OM3) 3м Duplex | шт. | 402.3 | 8.94 | 402.3 | 8.94
UPC-3SCSC(MM)D(ON)S | Патчкорд SC/UPC-SC/UPC MM (G50-OM3) 3м Duplex Slim | шт. | 450 | 10 | 450 | 10
UPC-3SCSC(MM)D(ON)BK | Патчкорд SC/UPC-SC/UPC MM (G50-OM3) 3м Duplex чорний | шт. | 494.1 | 10.98 | 494.1 | 10.98
UPC-5SCSC(MM)D(ON) | Патчкорд SC/UPC-SC/UPC MM (G50-OM3) 5м Duplex | шт. | 554.85 | 12.33 | 554.85 | 12.33
UPC-5SCSC(MM)D(ON)S | Патчкорд SC/UPC-SC/UPC MM (G50-OM3) 5м Duplex Slim | шт. | 554.85 | 12.33 | 554.85 | 12.33
UPC-5SCSC(MM)D(ON)BK | Патчкорд SC/UPC-SC/UPC MM (G50-OM3) 5м Duplex чорний | шт. | 609.3 | 13.54 | 609.3 | 13.54
UPC-10SCSC(MM)D(ON)S | Патчкорд SC/UPC-SC/UPC MM (G50-OM3) 10м Duplex Slim | шт. | 817.2 | 18.16 | 817.2 | 18.16
UPC-10SCSC(MM)D(ON)BK | Патчкорд SC/UPC-SC/UPC MM (G50-OM3) 10м Duplex чорний | шт. | 898.2 | 19.96 | 898.2 | 19.96
UPC-15SCSC(MM)D(FW) | Патчкорд SC/UPC-SC/UPC MM (G50-OM3) 15м Duplex | шт. | 923.85 | 20.53 | 923.85 | 20.53
UPC-15SCSC(MM)D(ON)S | Патчкорд SC/UPC-SC/UPC MM (G50-OM3) 15м Duplex Slim | шт. | 1080 | 24 | 1080 | 24
UPC-15SCSC(MM)S(ON)S | Патчкорд SC/UPC-SC/UPC MM (G50-OM3) 15м Simplex Slim | шт. | 540 | 12 | 540 | 12
UPC-20SCSC(MM)D(FW) | Патчкорд SC/UPC-SC/UPC MM (G50-OM3) 20м Duplex | шт. | 1342.35 | 29.83 | 1342.35 | 29.83
UPC-20SCSC(MM)S(ON)S | Патчкорд SC/UPC-SC/UPC MM (G50-OM3) 20м Simplex Slim | шт. | 670.95 | 14.91 | 670.95 | 14.91
UPC-30SCSC(MM)D(ON) | Патчкорд SC/UPC-SC/UPC MM (G50-OM3) 30м Duplex | шт. | 1867.05 | 41.49 | 1867.05 | 41.49
APC-2SCSC(SM)S(ON)S | Патчкорд SC/APC-SC/APC SM 2м Simplex Slim | шт. | 189 | 4.2 | 189 | 4.2
APC-5SCSC(SM)S(ON)S | Патчкорд SC/APC-SC/APC SM 5м Simplex | шт. | 203.4 | 4.52 | 203.4 | 4.52
APC-1.5SCSC(SM)S(ON) | Патчкорд SC/APC-SC/APC SM 1,5м Simplex | шт. | 180 | 4 | 180 | 4
APC-10SCSC(SM)D(AD) | Патчкорд SC/APC-SC/APC SM 10м Duplex | шт. | 360 | 8 | 360 | 8
APC-10SCSC(SM)S(ON)S | Патчкорд SC/APC-SC/APC SM 10м Simplex Slim | шт. | 270.9 | 6.02 | 270.9 | 6.02
APC-3SCSC(SM)D(AD) | Патчкорд SC/APC-SC/APC SM 3м Duplex | шт. | 310.5 | 6.9 | 310.5 | 6.9
APC-7SCSC(SM)S(ON)S | Патчкорд SC/APC-SC/APC SM 7м Simplex Slim | шт. | 229.95 | 5.11 | 229.95 | 5.11
HPC-0.5SCSC(SM)S(ON)S | Патчкорд SC/APC-SC/UPC SM 0.5м Simplex Slim | шт. | 135.9 | 3.02 | 135.9 | 3.02
HPC-1SCSC(SM)S(ON) | Патчкорд SC/APC-SC/UPC SM 1м Simplex | шт. | 142.2 | 3.16 | 142.2 | 3.16
HPC-2SCSC(SM)S(ON) | Патчкорд SC/APC-SC/UPC SM 2м Simplex | шт. | 156.15 | 3.47 | 156.15 | 3.47
HPC-3SCSC(SM)S(ON) | Патчкорд SC/APC-SC/UPC SM 3м Simplex | шт. | 169.65 | 3.77 | 169.65 | 3.77
Патчкорди ST-LC ✔
UPC-0.3STLC(MM)D(ON)BK | Патчкорд ST/UPC-LC/UPC MM (G50-OM3) 0.3м Duplex чорний | шт. | 380.25 | 8.45 | 380.25 | 8.45
UPC-0.5STLC(MM)D(ON)BK | Патчкорд ST/UPC-LC/UPC MM (G50-OM3) 0.5м Duplex чорний | шт. | 387 | 8.6 | 387 | 8.6
UPC-1.5STLC(MM)D(ON)BK | Патчкорд ST/UPC-LC/UPC MM (G50-OM3) 1.5м Duplex чорний | шт. | 473.85 | 10.53 | 473.85 | 10.53
UPC-1STLC(MM)D(ON)BK | Патчкорд ST/UPC-LC/UPC MM (G50-OM3) 1м Duplex чорний | шт. | 415.8 | 9.24 | 415.8 | 9.24
UPC-2STLC(MM)D(ON)BK | Патчкорд ST/UPC-LC/UPC MM (G50-OM3) 2м Duplex чорний | шт. | 473.85 | 10.53 | 473.85 | 10.53
UPC-2STLC(MM)S(ON)BK | Патчкорд ST/UPC-LC/UPC MM (G50-OM3) 2м Simplex чорний | шт. | 236.7 | 5.26 | 236.7 | 5.26
UPC-3STLC(MM)D(ON)BK | Патчкорд ST/UPC-LC/UPC MM (G50-OM3) 3м Duplex чорний | шт. | 557.55 | 12.39 | 557.55 | 12.39
UPC-5STLC(MM)D(ON)BK | Патчкорд ST/UPC-LC/UPC MM (G50-OM3) 5м Duplex чорний | шт. | 675.9 | 15.02 | 675.9 | 15.02
UPC-10STLC(MM)D(ON)BK | Патчкорд ST/UPC-LC/UPC MM (G50-OM3) 10м Duplex чорний | шт. | 971.55 | 21.59 | 971.55 | 21.59
UPC-15STLC(MM)D(ON)BK | Патчкорд ST/UPC-LC/UPC MM (G50-OM3) 15м Duplex чорний | шт. | 1224.45 | 27.21 | 1224.45 | 27.21
UPC-20STLC(MM)D(ON)BK | Патчкорд ST/UPC-LC/UPC MM (G50-OM3) 20м Duplex чорний | шт. | 1512.9 | 33.62 | 1512.9 | 33.62
UPC-30STLC(MM)D(ON)BK | Патчкорд ST/UPC-LC/UPC MM (G50-OM3) 30м Duplex чорний | шт. | 2090.25 | 46.45 | 2090.25 | 46.45
UPC-50STLC(MM)D(ON)BK | Патчкорд ST/UPC-LC/UPC MM (G50-OM3) 50м Duplex чорний | шт. | 2951.1 | 65.58 | 2951.1 | 65.58
UPC-0.5STLC(MM)D(ON)S | Патчкорд ST/UPC-LC/UPC MM (OM3) 0.5м Duplex Slim | шт. | 352.8 | 7.84 | 352.8 | 7.84
UPC-1STLC(MM)D(ON)S | Патчкорд ST/UPC-LC/UPC MM (OM3) 1м Duplex Slim | шт. | 378.9 | 8.42 | 378.9 | 8.42
UPC-2STLC(MM)D(ON) | Патчкорд ST/UPC-LC/UPC MM (OM3) 2м Duplex | шт. | 431.55 | 9.59 | 431.55 | 9.59
UPC-3STLC(MM)D(ON)S | Патчкорд ST/UPC-LC/UPC MM (OM3) 3м Duplex Slim | шт. | 484.2 | 10.76 | 484.2 | 10.76
UPC-5STLC(MM)D(ON) | Патчкорд ST/UPC-LC/UPC MM (OM3) 5м Duplex | шт. | 589.05 | 13.09 | 589.05 | 13.09
UPC-10STLC(MM)D(ON)S | Патчкорд ST/UPC-LC/UPC MM (OM3) 10м Duplex Slim | шт. | 851.4 | 18.92 | 851.4 | 18.92
UPC-15STLC(MM)D(ON)S | Патчкорд ST/UPC-LC/UPC MM (OM3) 15м Duplex Slim | шт. | 1113.75 | 24.75 | 1113.75 | 24.75
UPC-20STLC(MM)D(ON)S | Патчкорд ST/UPC-LC/UPC MM (OM3) 20м Duplex Slim | шт. | 1376.55 | 30.59 | 1376.55 | 30.59
UPC-5STLC(MM)D(ON)S | Патчкорд ST/UPC-LC/UPC MM (OM3) 5м Duplex Slim | шт. | 589.05 | 13.09 | 589.05 | 13.09
UPC-2STLC(MM-OM4)D(ON) | Патчкорд ST/UPC-LC/UPC MM (OM4) 2м Duplex | шт. | 482.4 | 10.72 | 482.4 | 10.72
UPC-3STLC(SM)D(ON) | Патчкорд ST/UPC-LC/UPC SM 3м Duplex | шт. | 370.35 | 8.23 | 370.35 | 8.23
UPC-5STLC(SM)D(ON) | Патчкорд ST/UPC-LC/UPC SM 5м Duplex | шт. | 424.35 | 9.43 | 424.35 | 9.43
UPC-10STLC(SM)D(ON) | Патчкорд ST/UPC-LC/UPC SM 10м Duplex | шт. | 559.8 | 12.44 | 559.8 | 12.44
UPC-10STLC(SM)D(ON)S | Патчкорд ST/UPC-LC/UPC SM 10м Duplex Slim | шт. | 559.8 | 12.44 | 559.8 | 12.44
UPC-2STLC(SM)D(ON)S | Патчкорд ST/UPC-LC/UPC SM 2м Duplex Slim | шт. | 343.35 | 7.63 | 343.35 | 7.63
UPC-5STLC(SM)D(ON)S | Патчкорд ST/UPC-LC/UPC SM 5м Duplex Slim | шт. | 424.35 | 9.43 | 424.35 | 9.43
Патчкорди ST-SC ✔
UPC-0.5STSC(MM)D(ON)BK | Патчкорд ST/UPC-SC/UPC MM (G50-OM3) 0.5м Duplex чорний | шт. | 409.5 | 9.1 | 409.5 | 9.1
UPC-1STSC(MM)D(ON)BK | Патчкорд ST/UPC-SC/UPC MM (G50-OM3) 1м Duplex чорний | шт. | 423 | 9.4 | 423 | 9.4
UPC-2STSC(MM)D(ON)BK | Патчкорд ST/UPC-SC/UPC MM (G50-OM3) 2м Duplex чорний | шт. | 473.85 | 10.53 | 473.85 | 10.53
UPC-3STSC(MM)D(ON)BK | Патчкорд ST/UPC-SC/UPC MM (G50-OM3) 3м Duplex чорний | шт. | 531.9 | 11.82 | 531.9 | 11.82
UPC-5STSC(MM)D(ON)BK | Патчкорд ST/UPC-SC/UPC MM (G50-OM3) 5м Duplex чорний | шт. | 647.1 | 14.38 | 647.1 | 14.38
UPC-10STSC(MM)D(ON)BK | Патчкорд ST/UPC-SC/UPC MM (G50-OM3) 10м Duplex чорний | шт. | 936 | 20.8 | 936 | 20.8
UPC-15STSC(MM)D(ON)BK | Патчкорд ST/UPC-SC/UPC MM (G50-OM3) 15м Duplex чорний | шт. | 1224.9 | 27.22 | 1224.9 | 27.22
UPC-30STSC(MM)D(ON)BK | Патчкорд ST/UPC-SC/UPC MM (G50-OM3) 30м Duplex чорний | шт. | 2090.7 | 46.46 | 2090.7 | 46.46
UPC-2STSC(MM)D(ON) | Патчкорд ST/UPC-SC/UPC MM (ОМ3) 2м Duplex | шт. | 432 | 9.6 | 432 | 9.6
UPC-2STSC(MM)D(ON)S | Патчкорд ST/UPC-SC/UPC MM (ОМ3) 2м Duplex Slim | шт. | 432 | 9.6 | 432 | 9.6
UPC-3STSC(MM)D(ON) | Патчкорд ST/UPC-SC/UPC MM (ОМ3) 3м Duplex | шт. | 484.2 | 10.76 | 484.2 | 10.76
UPC-1STSC(MM)D(ON)S | Патчкорд ST/UPC-SC/UPC MM (ОМ3) 1м Duplex Slim | шт. | 379.35 | 8.43 | 379.35 | 8.43
UPC-3STSC(MM)D(ON)S | Патчкорд ST/UPC-SC/UPC MM (ОМ3) 3м Duplex Slim | шт. | 484.2 | 10.76 | 484.2 | 10.76
UPC-1STSC(SM)D(ON)S | Патчкорд ST/UPC-SC/UPC SM 1м Duplex Slim | шт. | 316.35 | 7.03 | 316.35 | 7.03
UPC-3STSC(SM)D(ON) | Патчкорд ST/UPC-SC/UPC SM 3м Duplex | шт. | 370.35 | 8.23 | 370.35 | 8.23
UPC-3STSC(SM)D(ON)S | Патчкорд ST/UPC-SC/UPC SM 3м Duplex Slim | шт. | 370.35 | 8.23 | 370.35 | 8.23
Патчкорди ST-ST ✔
UPC-1STST(MM)D(ON)BK | Патчкорд ST/UPC-ST/UPC MM (G50-OM3) 1м Duplex чорний | шт. | 453.6 | 10.08 | 453.6 | 10.08
UPC-2STST(MM)D(ON)BK | Патчкорд ST/UPC-ST/UPC MM (G50-OM3) 2м Duplex чорний | шт. | 511.65 | 11.37 | 511.65 | 11.37
UPC-3STST(MM)D(ON)BK | Патчкорд ST/UPC-ST/UPC MM (G50-OM3) 3м Duplex чорний | шт. | 569.25 | 12.65 | 569.25 | 12.65
UPC-5STST(MM)D(ON)BK | Патчкорд ST/UPC-ST/UPC MM (G50-OM3) 5м Duplex чорний | шт. | 684.9 | 15.22 | 684.9 | 15.22
UPC-10STST(MM)D(ON)BK | Патчкорд ST/UPC-ST/UPC MM (G50-OM3) 10м Duplex чорний | шт. | 973.35 | 21.63 | 973.35 | 21.63
UPC-15STST(MM)D(ON)BK | Патчкорд ST/UPC-ST/UPC MM (G50-OM3) 15м Duplex чорний | шт. | 1262.25 | 28.05 | 1262.25 | 28.05
UPC-0.5STST(MM)D(ON)S | Патчкорд ST/UPC-ST/UPC MM (OM3), 0.5м, Duplex Slim | шт. | 388.35 | 8.63 | 388.35 | 8.63
UPC1STST(MM)D(ON) | Патчкорд ST/UPC-ST/UPC MM (OM3), 1 м, Duplex | шт. | 413.55 | 9.19 | 413.55 | 9.19
UPC-2STST(MM)D(ON) | Патчкорд ST/UPC-ST/UPC MM (OM3), 2 м, Duplex | шт. | 466.2 | 10.36 | 466.2 | 10.36
UPC-3STST(MM)D(ON) | Патчкорд ST/UPC-ST/UPC MM (OM3), 3 м, Duplex | шт. | 518.4 | 11.52 | 518.4 | 11.52
UPC-3STST(MM)D(ON)S | Патчкорд ST/UPC-ST/UPC MM (OM3), 3 м, Duplex Slim | шт. | 518.4 | 11.52 | 518.4 | 11.52
UPC-5STST(MM)D(ON) | Патчкорд ST/UPC-ST/UPC MM (OM3), 5 м, Duplex | шт. | 623.7 | 13.86 | 623.7 | 13.86
UPC-5STST(MM)D(FW) | Патчкорд ST/UPC-ST/UPC MM (OM3), 5 м, Duplex | шт. | 623.7 | 13.86 | 623.7 | 13.86
UPC-5STST(MM)D(ON)S | Патчкорд ST/UPC-ST/UPC MM (OM3), 5 м, Duplex Slim | шт. | 623.7 | 13.86 | 623.7 | 13.86
UPC-1STST(MM)D(ON)S | Патчкорд ST/UPC-ST/UPC MM (OM3), 1 м, Duplex, Slim | шт. | 413.55 | 9.19 | 413.55 | 9.19
UPC-1STST(SM)D(ON) | Патчкорд ST/UPC-ST/UPC SM, 1 м, Duplex | шт. | 360.9 | 8.02 | 360.9 | 8.02
UPC-2STST(SM)S(ON) | Патчкорд ST/UPC-ST/UPC SM, 2 м, Simplex | шт. | 193.95 | 4.31 | 193.95 | 4.31
UPC-3STST(SM)D(ON) | Патчкорд ST/UPC-ST/UPC SM, 3 м, Duplex | шт. | 414.9 | 9.22 | 414.9 | 9.22
UPC-10STST(SM)D(ON) | Патчкорд ST/UPC-ST/UPC SM, 10 м, Duplex | шт. | 604.35 | 13.43 | 604.35 | 13.43
LW - пачкорды LC-LC; SC-SC; SC-LC (MM; SM)
UPC-1LCLC(MM)D(LW)S | Патчкорд LC/UPC-LC/UPC MM (G50-OM3) 1м Duplex, Slim,2.0мм | шт. | 345.15 | 7.67 | 345.15 | 7.67
UPC-2LCLC(MM)D(LW)S | Патчкорд LC/UPC-LC/UPC MM (G50-OM3) 2м Duplex, Slim,2.0мм | шт. | 420.75 | 9.35 | 420.75 | 9.35
UPC-3LCLC(MM)D(LW)S | Патчкорд LC/UPC-LC/UPC MM (G50-OM3) 3м Duplex, Slim,2.0мм | шт. | 450 | 10 | 450 | 10
UPC-1LCLC(SM)D(LW)S | Патчкорд LC/UPC-LC/UPC SM 1м Duplex, Slim,2.0мм | шт. | 271.8 | 6.04 | 271.8 | 6.04
UPC-1LCLC(SM)S(LW)S | Патчкорд LC/UPC-LC/UPC SM 1м Simplex, Slim,2.0мм | шт. | 135.9 | 3.02 | 135.9 | 3.02
UPC-2LCLC(SM)D(LW)S | Патчкорд LC/UPC-LC/UPC SM 2м Duplex, Slim,2.0мм | шт. | 298.8 | 6.64 | 298.8 | 6.64
UPC-2LCLC(SM)S(LW)S | Патчкорд LC/UPC-LC/UPC SM 2м Simplex, Slim,2.0мм | шт. | 149.4 | 3.32 | 149.4 | 3.32
UPC-3LCLC(SM)D(LW)S | Патчкорд LC/UPC-LC/UPC SM 3м Duplex, Slim,2.0мм | шт. | 326.25 | 7.25 | 326.25 | 7.25
UPC-3LCLC(SM)S(LW)S | Патчкорд LC/UPC-LC/UPC SM 3м Simplex, Slim,2.0мм | шт. | 162.9 | 3.62 | 162.9 | 3.62
UPC-1SCLC(MM)D(LW)S | Патчкорд SC/UPC-LC/UPC MM (G50-OM3) 1м Duplex Slim,2.0мм | шт. | 345.6 | 7.68 | 345.6 | 7.68
UPC-2SCLC(MM)D(LW)S | Патчкорд SC/UPC-LC/UPC MM (G50-OM3) 2м Duplex Slim,2.0мм | шт. | 397.8 | 8.84 | 397.8 | 8.84
UPC-3SCLC(MM)D(LW)S | Патчкорд SC/UPC-LC/UPC MM (G50-OM3) 3м Duplex Slim,2.0мм | шт. | 450 | 10 | 450 | 10
UPC-1SCLC(SM)D(LW)S | Патчкорд SC/UPC-LC/UPC SM 1м Duplex Slim,2.0мм | шт. | 271.8 | 6.04 | 271.8 | 6.04
UPC-1SCLC(SM)S(LW)S | Патчкорд SC/UPC-LC/UPC SM 1м Simplex Slim,2.0мм | шт. | 135.9 | 3.02 | 135.9 | 3.02
UPC-2SCLC(SM)D(LW)S | Патчкорд SC/UPC-LC/UPC SM 2м Duplex Slim,2.0мм | шт. | 298.8 | 6.64 | 298.8 | 6.64
UPC-2SCLC(SM)S(LW)S | Патчкорд SC/UPC-LC/UPC SM 2м Simplex Slim,2.0мм | шт. | 149.4 | 3.32 | 149.4 | 3.32
UPC-3SCLC(SM)D(LW)S | Патчкорд SC/UPC-LC/UPC SM 3м Duplex Slim,2.0мм | шт. | 326.7 | 7.26 | 326.7 | 7.26
UPC-3SCLC(SM)S(LW)S | Патчкорд SC/UPC-LC/UPC SM 3м Simplex Slim,2.0мм | шт. | 163.35 | 3.63 | 163.35 | 3.63
UPC-1SCSC(SM)S(LW) | Патчкорд SC/UPC-SC/UPC SM 1 м Simplex,3.0mm | шт. | 135.9 | 3.02 | 135.9 | 3.02
UPC-2SCSC(SM)S(LW) | Патчкорд SC/UPC-SC/UPC SM 2 м Simplex,3.0mm | шт. | 149.4 | 3.32 | 149.4 | 3.32
ВО пігтейли, атенюатори
ВО пігтейли
PG-1.5FC(SM)(ON)EC | Пігтейл FC/UPC 1.5 m, SM, Easy strip, волокно Corning SMF28e | шт. | 67.5 | 1.5 | 67.5 | 1.5
PG-1LC(SM)(ON)E | Пігтейл LC/UPC 1 m, SM, волокно Corning SMF28e | шт. | 45 | 1 | 45 | 1
PG-1.5LC(SM)(ON)EC | Пігтейл LC/UPC 1.5 m, SM, Easy strip,волокно Corning SMF28e | шт. | 45 | 1 | 45 | 1
PG-1SC(SM)(ON)E | Пігтейл SC/UPC 1 m, SM, Easy strip, волокно Corning SMF28e | шт. | 45 | 1 | 45 | 1
PG-1.5SC(SM)(ON)EC | Пігтейл SC/UPC 1.5 m, SM, Easy strip, волокно Corning SMF28e | шт. | 45 | 1 | 45 | 1
PG-1.5ST(SM)(ON)EC | Пігтейл ST/UPC 1.5 m, SM, Easy strip, волокно Corning SMF28e | шт. | 67.5 | 1.5 | 67.5 | 1.5
PG-1.5FC(MM)(ON)E | Пігтейл FC/UPC 1.5 m, MM (OM3), Easy Strip | шт. | 131.85 | 2.93 | 131.85 | 2.93
PG-1LC(MM)(ON)E | Пігтейл LC/UPC 1 m, MM (OM3), Easy Strip | шт. | 117 | 2.6 | 117 | 2.6
PG-1.5LC(MM)(ON)C | Пігтейл LC/UPC 1.5 m, MM (OM3) кабель Corning | шт. | 117 | 2.6 | 117 | 2.6
PG-1.5LC(MM)(ON)E | Пігтейл LC/UPC 1.5 m, MM (OM3), Easy Strip | шт. | 117 | 2.6 | 117 | 2.6
PG-1.5LC(MM)(OM4)(ON)E | Пігтейл LC/UPC 1.5 m, MM (OM4), Easy Strip | шт. | 144 | 3.2 | 144 | 3.2
PG-1.5SC(MM)(ON)E | Пігтейл SC/UPC 1.5 m, MM (OM3), Easy Strip | шт. | 117 | 2.6 | 117 | 2.6
PG-1.5SC(MM)(ON)C | Пігтейл SC/UPC 1.5 m, MM (OM3), кабель Corning | шт. | 117 | 2.6 | 117 | 2.6
PG-1.5SC(MM)(OM4)(ON)E | Пігтейл SC/UPC 1.5 m, MM (OM4), Easy Strip | шт. | 140.4 | 3.12 | 140.4 | 3.12
PG-1.5ST(MM)(ON)E | Пігтейл ST/UPC 1.5 m, MM (OM3), Easy Strip | шт. | 121.5 | 2.7 | 121.5 | 2.7
PGA-1.5FC(SM)(SO)E | Пігтейл FC/APC 1.5 m, SM, Easy strip | шт. | 74.25 | 1.65 | 74.25 | 1.65
PGA-1.5SC(SM)(SO)E | Пігтейл SC/APC 1.5 m, SM, Easy strip | шт. | 71.1 | 1.58 | 71.1 | 1.58
PGA-1.5SC(SM)(ON)EC | Пігтейл SC/APC 1.5 m, SM, Easy strip, волокно Corning SMF28e | шт. | 49.5 | 1.1 | 49.5 | 1.1
ВО пігтейли (комплекти) кольорових пігтейлів ✔
PG-1.5LC(SM)(ON)E-K4 | Набір кольорових пігтейлів LC/UPC 1.5 m, SM, Easy strip, для 4 вол. (Bl,Or,Gn,Br) | шт. | 234 | 5.2 | 234 | 5.2
PG-1.5LC(SM)(ON)E-K8 | Набір кольорових пігтейлів LC/UPC 1.5 m, SM, Easy strip, для 8 вол. (Bl,Or,Gn,Br,Wh,Gr,Rd,Bk) | шт. | 468 | 10.4 | 468 | 10.4
PG-1.5LC(SM)(ON)E-K12 | Набір кольорових пігтейлів LC/UPC 1.5 m, SM, Easy strip, для 12 вол. (Bl,Or,Gn,Br,Wh,Gr,Rd,Bk,Yl,Vl,Pk,Tq) | шт. | 702 | 15.6 | 702 | 15.6
PGA-1.5SC(SM)(ON)E-K12 | Набір кольорових пігтейлів SC/APC 1.5 m, SM, Easy strip, для 12 вол. (Bl,Or,Gn,Br,Wh,Gr,Rd,Bk,Yl,Vl,Pk,Tq) | шт. | 702 | 15.6 | 702 | 15.6
PG-1.5SC(SM)(ON)E-K4 | Набір кольорових пігтейлів SC/UPC 1.5 m, SM, Easy strip, для 4 вол. (Bl,Or,Gn,Br) | шт. | 234 | 5.2 | 234 | 5.2
PG-1.5SC(SM)(ON)E-K8 | Набір кольорових пігтейлів SC/UPC 1.5 m, SM, Easy strip, для 8 вол. (Bl,Or,Gn,Br,Wh,Gr,Rd,Bk) | шт. | 468 | 10.4 | 468 | 10.4
PG-1.5SC(SM)(ON)E-K12 | Набір кольорових пігтейлів SC/UPC 1.5 m, SM, Easy strip, для 12 вол. (Bl,Or,Gn,Br,Wh,Gr,Rd,Bk,Yl,Vl,Pk,Tq) | шт. | 702 | 15.6 | 702 | 15.6
PG-1.5LC(MM)(ON)E-K4 | Набір кольорових пігтейлів LC/UPC 1.5 m, MM (OM3), Easy strip, для 4 вол. (Bl,Or,Gn,Br) | шт. | 608.4 | 13.52 | 608.4 | 13.52
PG-1.5LC(MM)(ON)E-K8 | Набір кольорових пігтейлів LC/UPC 1.5 m, MM (OM3), Easy strip, для 8 вол. (Bl,Or,Gn,Br,Wh,Gr,Rd,Bk) | шт. | 1216.8 | 27.04 | 1216.8 | 27.04
PG-1.5LC(MM)(ON)E-K12 | Набір кольорових пігтейлів LC/UPC 1.5 m, MM (OM3), Easy strip, для 12 вол. (Bl,Or,Gn,Br,Wh,Gr,Rd,Bk,Yl,Vl,Pk,Tq) | шт. | 1825.2 | 40.56 | 1825.2 | 40.56
PG-1.5SC(MM)(ON)E-K4 | Набір кольорових пігтейлів SC/UPC 1.5 m, MM (OM3), Easy strip, 4 вол. (Bl,Or,Gn,Br) | шт. | 608.4 | 13.52 | 608.4 | 13.52
PG-1.5SC(MM)(FW)E-K8 | Набір кольорових пігтейлів SC/UPC 1.5 m, MM (OM3), Easy strip, для 8 вол. (Bl,Or,Gn,Br,Wh,Gr,Rd,Bk) | шт. | 765 | 17 | 765 | 17
PG-1.5SC(MM)(ON)E-K8 | Набір кольорових пігтейлів SC/UPC 1.5 m, MM (OM3), Easy strip, для 8 вол. (Bl,Or,Gn,Br,Wh,Gr,Rd,Bk) | шт. | 1216.8 | 27.04 | 1216.8 | 27.04
PG-1.5SC(MM)(FW)E-K12 | Набір кольорових пігтейлів SC/UPC 1.5 m, MM (OM3), Easy strip, для 12 вол. (Bl,Or,Gn,Br,Wh,Gr,Rd,Bk,Yl,Vl,Pk,Tq) | шт. | 945 | 21 | 945 | 21
PG-1.5SC(MM)(ON)E-K12 | Набір кольорових пігтейлів SC/UPC 1.5 m, MM (OM3), Easy strip, для 12 вол. (Bl,Or,Gn,Br,Wh,Gr,Rd,Bk,Yl,Vl,Pk,Tq) | шт. | 1825.2 | 40.56 | 1825.2 | 40.56
ВО атенюатори
S-FCS10(SO) | Аттенюатор singlemode FC-FC 10dB | шт. | 360 | 8 | 360 | 8
S-FCS15(SO) | Аттенюатор singlemode FC-FC 15dB | шт. | 360 | 8 | 360 | 8
S-FCS20(SO) | Аттенюатор singlemode FC-FC 20dB | шт. | 360 | 8 | 360 | 8
ВО адаптери, сплайс касети, сплайс протектори та інше
ВО адаптери
ADFCSTSS(FW) | Гібридний адаптер FC/ST, SM, Simplex, метал | шт. | 135 | 3 | 135 | 3
LW-SCLC | Гібридний адаптер (з'єднувач) SC/LC, SM, Simplex | шт. | 360 | 8 | 360 | 8
TER STSC-C | Гібридний адаптер (з'єднувач) ST/SC сімплекс, одномодовий | шт. | 225 | 5 | 225 | 5 | розпродаж
TER STFC | Гібридний адаптер FC/ST сімплекс, одномодовий, квадрат | шт. | 315 | 7 | 315 | 7 | розпродаж
LW-WPKJL-SC/APC-2-1port | Водонепроникний вуличний оптоволоконний з'єднувач SC-Simplex IP68 | шт. | 315 | 7 | 315 | 7
LW-FC-01 | Адаптер (з'єднувач) FC/FC, SM, Simplex, з D-обр. фланцем, LW | шт. | 31.5 | 0.7 | 31.5 | 0.7
LW-LC-03 | Адаптер LC/LC, SM, Duplex, LW | шт. | 40.5 | 0.9 | 40.5 | 0.9
LW-LC-04 | Адаптер LC/LC, OM3 Duplex, aqua LW | шт. | 67.5 | 1.5 | 67.5 | 1.5
LW-LC-13 | Адаптер LCQuad, SM, LW | шт. | 108 | 2.4 | 108 | 2.4
LW-SC-07 | Адаптер SC/SC SM Duplex, LW | шт. | 36 | 0.8 | 36 | 0.8
LW-SC-08 | Адаптер (з'єднувач) SC/SC MM Duplex, beige, LW | шт. | 45 | 1 | 45 | 1
LW-KJ93-SC-W | Адаптер SC/SC SM Simplex KeySone, LW, білий | шт. | 22.5 | 0.5 | 22.5 | 0.5
LW-SC-01 | Адаптер SC/SC SM Simplex, LW | шт. | 13.5 | 0.3 | 13.5 | 0.3
LW-SC-APC | Адаптер (з'єднувач) SC/SC APC SM Simplex, LW | шт. | 36 | 0.8 | 36 | 0.8
LW-WP28-ST-W | Адаптер ST/ST, SM, Simplex, KeyStone, LW, білий | шт. | 45 | 1 | 45 | 1
LW-ST-01 | Адаптер ST/ST, SM, Simplex, LW | шт. | 45 | 1 | 45 | 1
Cплайс касети
SN-SH16 | Тримач 16 сплайс протекторів | шт. | 21.15 | 0.47 | 21.15 | 0.47
SN-S300 | Сплайс-касета для 32 з'єднань з кришкою, чорна, Україна | шт. | 81 | 1.8 | 81 | 1.8
LW-SP-021 | Сплайс-касета для 24 з'єднань, з кришкою та маркуванням, біла, LW | шт. | 117 | 2.6 | 117 | 2.6
LW-SP-026 | Сплайс-касета для 24 з'єднань, з кришкою, сіра, LW | шт. | 117 | 2.6 | 117 | 2.6
LW-SP-023 | Сплайс-касета 100x82мм для 12 з’єднань, з кришкою, сіра, LW | шт. | 72 | 1.6 | 72 | 1.6
LW-SP-022 | Сплайс-касета 163x100мм для 12 з’єднань, з кришкою, сіра, LW | шт. | 90 | 2 | 90 | 2
LW-C-GPJ-T-2 | Сплайс-касета для 24 з'єднань для муфт LW-GPJ-T-2 | шт. | 157.5 | 3.5 | 157.5 | 3.5
LW-C-GPJ-D-2 | Сплайс-касета для 12 з'єднань, LW | шт. | 72 | 1.6 | 72 | 1.6
LW-HSSP-45MM | Сплайс-протектор термоусаджуємий, 45 мм, LW | шт. | 3.6 | 0.08 | 3.6 | 0.08
LW-HSSP-60MM | Сплайс-протектор термоусаджуємий, 60 мм, LW | шт. | 3.6 | 0.08 | 3.6 | 0.08
ADCST | Заглушка для порта ST/FC в п/панель | шт. | 11.7 | 0.26 | 11.7 | 0.26
ABSCS | Заглушка для порта SC Simplex в п/панель | шт. | 18.9 | 0.42 | 18.9 | 0.42
ADCSCD | Заглушка для порта SC Duplex в п/панель | шт. | 12.15 | 0.27 | 12.15 | 0.27
PG9 | Кабельний ввід до патч-панелей для кабелів діаметром від 4 до 8 мм | шт. | 24.75 | 0.55 | 24.75 | 0.55
PG11 | Кабельний ввід до патч-панелей для кабелів діаметром від 5 до 10 мм | шт. | 26.55 | 0.59 | 26.55 | 0.59
PG13.5 | Кабельний ввід до патч-панелей для кабелів діаметром від 6 до 12 мм | шт. | 28.8 | 0.64 | 28.8 | 0.64
PG16 | Кабельний ввід до патч-панелей для кабелів діаметром від 10 до 14 мм | шт. | 31.5 | 0.7 | 31.5 | 0.7
PG21 | Кабельний ввід до патч-панелей для кабелів діаметром від 16 до 21 мм | шт. | 36.9 | 0.82 | 36.9 | 0.82
CMBC | Організатор для волокон, самоклеючийся | шт. | 10.35 | 0.23 | 10.35 | 0.23
ВО панелі, бокси, розетки
ВО патч-панелі CMS
FOPF не висувна
UA-FOPFP24SCS-B | Патч-панель фіксована з планкою 24 порти SC-Simpl./LC-Dupl., пуста, каб.вводи для 4xPG11+відгиб, 1U, чорна | шт. | 1620 | 36 | 1620 | 36
FOP висувна
UA-FOP24SCS-G | Патч-панель 24 порти SC-Simpl./LC-Dupl./E2000, пуста, каб.вводи для 4xPG11, 1U, сіра, Україна | шт. | 1700 | 37.7778 | 1700 | 37.7778
UA-FOP24SCS-B | Патч-панель 24 порти SC-Simpl./LC-Dupl./E2000, пуста, каб.вводи для 4xPG11, 1U, чорна, Україна | шт. | 1700 | 37.7778 | 1700 | 37.7778
UA-FOP24ST-G | Патч-панель 24 порти ST/FC, пуста, 1U, каб.вводи для 4xPG11, сіра, Україна | шт. | 1661 | 36.9111 | 1661 | 36.9111
UA-FOP24ST-B | Патч-панель 24 порти ST/FC, пуста, 1U, каб.вводи для 4xPG11, чорна, Україна | шт. | 1661 | 36.9111 | 1661 | 36.9111
UA-FOP12SCD-G | Патч-панель 24 порти під 12 адаптерів SC Duplex/LC Quad, пуста,1U, каб.вводи для 4xPG11, сіра, Україна | шт. | 1700 | 37.7778 | 1700 | 37.7778
UA-FOP12SCD-B | Патч-панель 24 порти під 12 адаптерів SC Duplex/LC Quad, пуста,1U, каб.вводи для 4xPG11, чорна, Україна | шт. | 1700 | 37.7778 | 1700 | 37.7778
UA-FOP24SCD-G | Патч-панель 48 портів під 24 адаптери SC Duplex/LC Quad, пуста,1U, каб.вводи для 4xPG11, сіра, Україна | шт. | 1700 | 37.7778 | 1700 | 37.7778
UA-FOP24SCD-B | Патч-панель 48 портів під 24 адаптери SC Duplex/LC Quad, пуста,1U, каб.вводи для 4xPG11,чорна, Україна | шт. | 1700 | 37.7778 | 1700 | 37.7778
FOPE висувна
UA-FOPE24ST-G | Патч-панель 24 порти ST/FC, пуста, 1U, каб.вводи для 6xPG16+6xPG11, сіра, Україна | шт. | 1950 | 43.3333 | 1950 | 43.3333
UA-FOPE24ST-B | Патч-панель 24 порти ST/FC, пуста, 1U, каб.вводи для 6xPG16+6xPG11, чорна, Україна | шт. | 1950 | 43.3333 | 1950 | 43.3333
UA-FOPE24SCS-B | Патч-панель 24 порти під 24 адаптери SC Simplex/LC Duplex, пуста,1U, каб.вводи для 6xPG165+6xPG11, чорна, Україна | шт. | 2100 | 46.6667 | 2100 | 46.6667
UA-FOPE12SCD-G | Патч-панель 24 портів під 12 адаптерів SC Duplex/LC Quad, пуста,1U, каб.вводи для 6xPG16+6xPG11,сіра, Україна | шт. | 2100 | 46.6667 | 2100 | 46.6667
UA-FOPE12SCD-B | Патч-панель 24 портів під 12 адаптерів SC Duplex/LC Quad, пуста,1U, каб.вводи для 6xPG16+6xPG11,чорна, Україна | шт. | 2100 | 46.6667 | 2100 | 46.6667
UA-FOPE24SCD-G | Патч-панель 48 портів під 24 адаптери SC Duplex/LC Quad, пуста,1U, каб.вводи для 6xPG16+6xPG11, сіра, Україна | шт. | 2100 | 46.6667 | 2100 | 46.6667
UA-FOPE24SCD-B | Патч-панель 48 портів під 24 адаптери SC Duplex/LC Quad, пуста,1U, каб.вводи для 6xPG16+6xPG11,чорна, Україна | шт. | 2100 | 46.6667 | 2100 | 46.6667
UA-FOPE-OС-G | Задній кабельний організатор "сота" для панелей FOPE, сіра | шт. | 160 | 3.5556 | 160 | 3.5556
UA-FOPE-OС-B | Задній кабельний організатор "сота" для панелей FOPE, чорна | шт. | 160 | 3.5556 | 160 | 3.5556
UA-FOPE-Z-G | Задній кабельний організатор угловий для панелей FOPE, сірий | шт. | 152 | 3.3778 | 152 | 3.3778
UA-FOPE-Z-B | Задній кабельний організатор угловий для панелей FOPE, чорний | шт. | 152 | 3.3778 | 152 | 3.3778
ВО бокси CMS та LW
FOBC
UA-FOB2C-B | ВО коробка для ВО з'єднань (для 4-16 SC/FC) без лицьових панелей, пуста, чорна | шт. | 770 | 17.1111 | 770 | 17.1111
UA-FOB2C-G | ВО коробка для ВО з'єднань (для 4-16 SC/FC) без лицьових панелей, пуста, сіра | шт. | 770 | 17.1111 | 770 | 17.1111
UA-FOBC-G | ВО коробка для ВО з'єднань (для 4-8 SC/FC) без лицьової панелі, пуста, сіра | шт. | 693 | 15.4 | 693 | 15.4
UA-FOBC-B | ВО коробка для ВО з'єднань (для 4-8 SC/FC) без лицьової панелі, пуста, чорна | шт. | 693 | 15.4 | 693 | 15.4
UA-FO2SCDB | Лицьова панель 2SC Duplex для UA-FOBC-B, чорна | шт. | 70.4 | 1.5644 | 70.4 | 1.5644
UA-FO2SCDG | Лицьова панель 2SC Duplex для UA-FOBC-G, сіра | шт. | 70.4 | 1.5644 | 70.4 | 1.5644
UA-FO4SCDB | Лицьова панель 4SC Duplex для UA-FOBC-B, чорна | шт. | 70.4 | 1.5644 | 70.4 | 1.5644
UA-FO4SCDG | Лицьова панель 4SC Duplex для UA-FOBC-G, сіра | шт. | 70.4 | 1.5644 | 70.4 | 1.5644
UA-FO4SCSB | Лицьова панель 4SC Simplex для UA-FOBC-B, чорна | шт. | 70.4 | 1.5644 | 70.4 | 1.5644
UA-FO4SCSG | Лицьова панель 4SC Simplex для UA-FOBC-G, сіра | шт. | 70.4 | 1.5644 | 70.4 | 1.5644
UA-FO6SCDB | Лицьова панель 6SC Duplex для UA-FOBC-B, чорна | шт. | 70.4 | 1.5644 | 70.4 | 1.5644
UA-FO8FCB | Лицьова панель 8FC/ST для UA-FOBC-B, чорна | шт. | 70.4 | 1.5644 | 70.4 | 1.5644
UA-FO8FCG | Лицьова панель 8FC/ST для UA-FOBC-G, сіра | шт. | 70.4 | 1.5644 | 70.4 | 1.5644
UA-FO8SCSB | Лицьова панель 8SC Simplex для UA-FOBC-B, чорна | шт. | 70.4 | 1.5644 | 70.4 | 1.5644
UA-FO8SCSG | Лицьова панель 8SC Simplex для UA-FOBC-G, сіра | шт. | 70.4 | 1.5644 | 70.4 | 1.5644
FOBSМ та FOBS
UA-FOBSM-G | ВО бокс малий для волокон, з кабельним організатором, 200х80х28 мм, сірий | шт. | 285 | 6.3333 | 285 | 6.3333
UA-FOBSM-B | ВО бокс малий для волокон, з кабельним організатором, 200х80х28 мм, чорний | шт. | 561 | 12.4667 | 561 | 12.4667
UA-FOBS2SCD-G | ВО бокс малий на 2SC Duplex адаптера, 120х80х28 мм, сірий | шт. | 396 | 8.8 | 396 | 8.8
UA-FOBS2SCD-B | ВО бокс малий на 2SC Duplex адаптера, 120х80х28 мм, чорний | шт. | 396 | 8.8 | 396 | 8.8
UA-FOBS4FC-B | ВО бокс малий на 4FC/ST Simplex адаптера, 120х80х28 мм, чорний | шт. | 396 | 8.8 | 396 | 8.8
UA-FOBS4FC-G | ВО бокс малий на 4FC/ST Simplex адаптера, 120х80х28 мм, cірий | шт. | 396 | 8.8 | 396 | 8.8
UA-FOBS4SCS-G | ВО бокс малий на 4SC Simplex адаптера, 120х80х28 мм, сірий | шт. | 396 | 8.8 | 396 | 8.8
UA-FOBS4SCS-B | ВО бокс малий на 4SC Simplex адаптера, 120х80х28 мм, чорний | шт. | 396 | 8.8 | 396 | 8.8
UA-FPMRM-B | Планка з резиновим ущільнювачем для боксу FOBSM, чорна | шт. | 55 | 1.2222 | 55 | 1.2222
UA-FPM2SCD-B | Планка на 2SC Дуплекс адаптера для боксу FOBSM, чорна | шт. | 55 | 1.2222 | 55 | 1.2222
UA-FPM4FC-B | Планка на 4FC/ST Simplex адаптера для боксу FOBSM, чорна | шт. | 70.4 | 1.5644 | 70.4 | 1.5644
UA-FPM4SCS-B | Планка на 4SC Simplex адаптера для боксу FOBSM, чорна | шт. | 70.4 | 1.5644 | 70.4 | 1.5644
CMS-FOBD-16BK | Розподільчий вуличний оптичний бокс, IP65/54, 2-вводи, 16-виводів, під 16xSC Simplex, 320×260×95мм, чорний, CMS | шт. | 990 | 22 | 990 | 22
SN-FOR-02-W | Абонентська розетка FTTH, для 2xSC simplex/ LC duplex, з кріпленням для 3мм патчкорду, біла | шт. | 36.96 | 0.82133 | 36.96 | 0.82133
SN-FOR-02-B | Абонентська розетка FTTH, для 2xSC simplex/ LC duplex, з кріпленням для 3мм патчкорду, чорна | шт. | 36.96 | 0.82133 | 36.96 | 0.82133
LW-GFS23-04 | Бокс герметичний розподільний на 4 SC Simplex/LC duplex, 205x135x40 мм, без адапт., (гільзи, касета) | шт. | 450 | 10 | 450 | 10
LW-GFS23-2/08 | Бокс герметичний розподільний на 8 SC Simplex/LC duplex, 240x195x50 мм, без адапт., (гільзи, касета) | шт. | 810 | 18 | 810 | 18
LW-GFS13-M24 | Бокс оптичний розподільний на 24 адаптера, металевий, (гільзи, касети) | шт. | 1534.5 | 34.1 | 1534.5 | 34.1
LW-FTTH-ZMH-12 | Абонентська розетка FTTH, для 2xSC simplex/ LC duplex | шт. | 112.5 | 2.5 | 112.5 | 2.5
LW-FTTH-ZMH-15 | Абонентська розетка/бокс FTTH, для 4xSC simplex/ LC duplex прохідна | шт. | 369 | 8.2 | 369 | 8.2
FMB04MWH | Розетка 4 порт. настінна (1хST/FC, 2xSC Simplex/LC Duplex, 1xRJ45) без ВО адаптерів | шт. | 226.35 | 5.03 | 226.35 | 5.03
Короба, люки
Короба MK, KSS, CMS
Серія Ega Mini
YT1/D1 | Короб 16х16, MK | м. | нема
SPF1/D1 | Короб 16х16, самоклеючий, MK | м. | 99.9 | 2.22 | 99.9 | 2.22
YC1 | З'єднувач 16х16, MK | шт. | 23.85 | 0.53 | 23.85 | 0.53
YEP1 | Заглушка торцева 16х16, MK | шт. | 15.75 | 0.35 | 15.75 | 0.35
YAI1 | Кут внутрішній 16х16, MK | шт. | 22.05 | 0.49 | 22.05 | 0.49
YAE1 | Кут зовнішній 16х16, MK | шт. | 25.65 | 0.57 | 25.65 | 0.57
YAF1 | Кут плоский 16х16, MK | шт. | 18.9 | 0.42 | 18.9 | 0.42
YTF1 | Трійник плоский 16х16, MK | шт. | 26.55 | 0.59 | 26.55 | 0.59
YT2/D1 | Короб 25х16, MK | м. | 67.5 | 1.5 | 67.5 | 1.5
SPF2/D1 | Короб 25х16, самоклеючий, 2 м, MK | м. | нема
YEA2 | Адаптер для з'єднання настін. підроз. з коробом 25x16, MK | шт. | 33.3 | 0.74 | 33.3 | 0.74
YC2 | З'єднувач зовнішний 25х16, MK | шт. | 39.6 | 0.88 | 39.6 | 0.88
YEP2 | Заглушка торцева 25х16, MK | шт. | 26.55 | 0.59 | 26.55 | 0.59
SPF2 | Короб 25х16, самоклеючий (3 метровий), MK | шт. | 105.3 | 2.34 | 105.3 | 2.34
YAI2 | Кут внутрішній 25х16, MK | шт. | 44.55 | 0.99 | 44.55 | 0.99
YAE2 | Кут зовнішній 25х16, MK | шт. | 35.1 | 0.78 | 35.1 | 0.78
YAF2 | Кут плоский 25х16, MK | шт. | 36.9 | 0.82 | 36.9 | 0.82
YTF2 | Трійник плоский 25х16, MK | шт. | 135 | 3 | 135 | 3
YT3/D1 | Короб 40х16, MK | м. | нема
ZT3 | Короб 40х16 з перегородкою, 3 м, MK | м. | 169.65 | 3.77 | 169.65 | 3.77
YEA3 | Адаптер для з'єднання настін. підроз. з коробом 40x16, MK | шт. | 33.3 | 0.74 | 33.3 | 0.74
YC3 | З'єднувач внутрішній 40х16, MK | шт. | 44.55 | 0.99 | 44.55 | 0.99
YEP3 | Заглушка торцева 40х16, MK | шт. | 23.85 | 0.53 | 23.85 | 0.53
YAI3 | Кут внутрішній 40х16, MK | шт. | 63 | 1.4 | 63 | 1.4
YAE3 | Кут зовнішній 40х16, MK | шт. | 79.2 | 1.76 | 79.2 | 1.76
YAF3 | Кут плоский 40х16, MK | шт. | 60.75 | 1.35 | 60.75 | 1.35
YTF3 | Трійник плоский 40х16, MK | шт. | 68.85 | 1.53 | 68.85 | 1.53
YT4/D1 | Короб 40х25, МК | м. | нема
ZT4/D1 | Короб 40х25 з перегородкою, МК | м. | нема
YC4 | З'єднувач внутрішній 40х25, МК | шт. | 49.95 | 1.11 | 49.95 | 1.11
YEP4 | Заглушка торцева 40х25, МК | шт. | 26.55 | 0.59 | 26.55 | 0.59
YAI4 | Кут внутрішній 40х25, МК | шт. | 82.8 | 1.84 | 82.8 | 1.84
YAE4 | Кут зовнішній 40х25, МК | шт. | 135 | 3 | 135 | 3
YAF4 | Кут плоский 40х25, МК | шт. | 84.15 | 1.87 | 84.15 | 1.87
YTF4/2 | Трійник нерівноцінний 40х25 / 25х16, МК | шт. | 86.85 | 1.93 | 86.85 | 1.93
YTF4 | Трійник плоский 40х25, МК | шт. | 125.55 | 2.79 | 125.55 | 2.79
YT5/D1 | Короб 40х40, MK | м. | нема
YC5 | З'єднувач внутрішній 40х40, MK | шт. | 60.75 | 1.35 | 60.75 | 1.35
YEP5 | Заглушка торцева 40х40, MK | шт. | 26.55 | 0.59 | 26.55 | 0.59
YAI5 | Кут внутрішній 40х40, MK | шт. | 84.15 | 1.87 | 84.15 | 1.87
YAE5 | Кут зовнішній 40х40, MK | шт. | 138.15 | 3.07 | 138.15 | 3.07
YAF5 | Кут плоский 40х40, MK | шт. | 105.3 | 2.34 | 105.3 | 2.34
YTF5 | Трійник плоский 40х40, MK | шт. | 131.85 | 2.93 | 131.85 | 2.93
YT6/D1 | Короб 50х25, MK | м. | нема
YT6 | Короб 50х25, MK, 3м | м. | нема
YEP6 | Заглушка торцева 50х25, MK | шт. | 31.5 | 0.7 | 31.5 | 0.7
YAI6 | Кут внутрішній 50х25, MK | шт. | 67.95 | 1.51 | 67.95 | 1.51
YAE6 | Кут зовнішній 50х25, MK | шт. | 81.45 | 1.81 | 81.45 | 1.81
YAF6 | Кут плоский 50х25, MK | шт. | 84.15 | 1.87 | 84.15 | 1.87
YTF6 | Трійник плоский 50х25, MK | шт. | 71.55 | 1.59 | 71.55 | 1.59
YT7/D1 | Короб 50х32, MK | м. | 223.65 | 4.97 | 223.65 | 4.97
YEP7 | Заглушка торцева 50х32, MK | шт. | 52.65 | 1.17 | 52.65 | 1.17
YAI7 | Кут внутрішній 50х32, MK | шт. | 1579.5 | 35.1 | 1579.5 | 35.1
YAE7 | Кут зовнішній 50х32, MK | шт. | 1579.5 | 35.1 | 1579.5 | 35.1
YAF7 | Кут плоский 50х32, MK | шт. | 1526.85 | 33.93 | 1526.85 | 33.93
YTF7 | Трійник плоский 50х32, MK | шт. | 1737.45 | 38.61 | 1737.45 | 38.61
Серія Premier
NCT5050/D3 | Короб 50х50, МК, 3м | м. | 315 | 7 | 315 | 7
NVS50/D1 | Роздільник кабелю 50 мм, МК | м. | 157.95 | 3.51 | 157.95 | 3.51
NCI5050 | З'єднувач внутрішній 50х50, МК | шт. | 81 | 1.8 | 81 | 1.8
NEP5050 | Заглушка торцева 50х50, МК | шт. | 65.7 | 1.46 | 65.7 | 1.46
NAI5050 | Кут внутрішній 50х50, МК | шт. | 113.85 | 2.53 | 113.85 | 2.53
NAE5050 | Кут зовнішній 50х50, МК | шт. | 134.55 | 2.99 | 134.55 | 2.99
NAF5050 | Кут плоский кут 50х50, МК | шт. | 110.7 | 2.46 | 110.7 | 2.46
NJC5050 | Накладка на стик 50х50 | шт. | 52.65 | 1.17 | 52.65 | 1.17
NBP50 | Тримач кабелю 50х50, МК | шт. | 51.75 | 1.15 | 51.75 | 1.15
NTF5050 | Трійник плоский 50х50, МК | шт. | 115.65 | 2.57 | 115.65 | 2.57
NCT7550/D1 | Короб 75х50, МК | м. | 431.55 | 9.59 | 431.55 | 9.59
NCI7550 | З'єднувач внутрішній 75х50, МК | м. | 75.15 | 1.67 | 75.15 | 1.67
NEP7550 | Заглушка торцева 75х50, МК | шт. | 57.6 | 1.28 | 57.6 | 1.28
NAI7550 | Кут внутрішній 75х50, МК | шт. | 87.75 | 1.95 | 87.75 | 1.95
NAE7550 | Кут зовнішній 75х50, МК | шт. | 94.95 | 2.11 | 94.95 | 2.11
NAF7550 | Кут плоский 75х50, МК | шт. | 85.95 | 1.91 | 85.95 | 1.91
NJC7550 | Накладка на стик 75х50, МК | шт. | 40.95 | 0.91 | 40.95 | 0.91
NBP75 | Тримач кабелю 75х50, МК | шт. | 43.2 | 0.96 | 43.2 | 0.96
NTF7550 | Трійник плоский 75х50, МК | шт. | 85.95 | 1.91 | 85.95 | 1.91
NCT1050/D1 | Короб 100х50, МК | м. | нема
NCI1050 | З'єднувач внутрішній 100х50, МК | шт. | 94.5 | 2.1 | 94.5 | 2.1
NCI1050_ | З'єднувач внутрішній 100х50, МК | шт. | 94.5 | 2.1 | 94.5 | 2.1
NEP1050WHI | Заглушка торцева 100х50, МК | шт. | 85.5 | 1.9 | 85.5 | 1.9
NCT1050/D1 | Короб 100х50, МК | шт. | 508.5 | 11.3 | 508.5 | 11.3
NAI1050_ | Кут внутрішній 100х50, МК | шт. | 207 | 4.6 | 207 | 4.6
NAE1050WHI | Кут зовнішній 100х50, МК | шт. | 193.5 | 4.3 | 193.5 | 4.3
NAF1050 | Кут плоский 100х50, МК | шт. | 216 | 4.8 | 216 | 4.8
NJC1050WHI | Накладка на стик 100х50, МК | шт. | 108 | 2.4 | 108 | 2.4
NTR41 | Перехідний адаптер до короба NCT1050 на NCT5050, МК | шт. | 385.2 | 8.56 | 385.2 | 8.56
NVS50/D1 | Роздільник кабелю 50 мм, МК | шт. | 162 | 3.6 | 162 | 3.6
NBP100 | Тримач кабелю 100х50, МК | шт. | 45 | 1 | 45 | 1
NTF1050 | Трійник плоский 100х50, МК | шт. | 211.5 | 4.7 | 211.5 | 4.7
NTF1050WHI | Трійник плоский 100х50, МК | шт. | 211.5 | 4.7 | 211.5 | 4.7
NCT1010/D1 | Короб 100х100, МК | м. | нема
NVS100 | Роздільник кабелю 100 мм, МК | м. | 237.15 | 5.27 | 237.15 | 5.27
NCI1010 | З'єднувач внутрішній 100х100, МК | шт. | 79.2 | 1.76 | 79.2 | 1.76
NEP1010 | Заглушка торцева 100х100, МК | шт. | 105.3 | 2.34 | 105.3 | 2.34
NAI1010 | Кут внутрішній 100х100, МК | шт. | 1842.75 | 40.95 | 1842.75 | 40.95
NAE1010 | Кут зовнішній 100х100, МК | шт. | 2006.1 | 44.58 | 2006.1 | 44.58
NAF1010 | Кут плоский 100х100, МК | шт. | 173.7 | 3.86 | 173.7 | 3.86
NJC1010 | Накладка на стик 100х100, МК | шт. | 84.15 | 1.87 | 84.15 | 1.87
NTF1010 | Плоский трійник 100х100, МК | шт. | 157.95 | 3.51 | 157.95 | 3.51
NFC1010 | Фланцеве з'єднання 100х100, МК | шт. | 421.2 | 9.36 | 421.2 | 9.36
Серія Prestig, профіль L, 170х50
VTS1/D1 | Основа коробу 170x50 Prestige plus, 2 м, MK | м. | 526.5 | 11.7 | 526.5 | 11.7
VTS5/D1 | Пряма кришка до коробів Prestige plus, Prestige 2com, 2 м, MK | м. | 157.5 | 3.5 | 157.5 | 3.5
VTS14/D1 | Вигнута кришка 170x50 Prestige Plus, 2 м, MK | м. | 179.1 | 3.98 | 179.1 | 3.98
VTS/LC | З'єднувач 170x50 Prestige plus Profile L, MK | шт. | 166.05 | 3.69 | 166.05 | 3.69
VTS/LS | Заглушка Prestige plus Profile L, MK | шт. | 268.65 | 5.97 | 268.65 | 5.97
VTS36 | Кришка внутрішнього кута 170x50 Prestige plus Profile L, MK | шт. | 183.15 | 4.07 | 183.15 | 4.07
VTS46 | Кришка зовнішнього кута 170x50 Prestige plus Profile L, MK | шт. | 238.5 | 5.3 | 238.5 | 5.3
VTS96 | Кришка стика Prestige plus Profile L, MK | шт. | 89.55 | 1.99 | 89.55 | 1.99
VTS26 | Кришка торцевої заглушки 170x50 Prestige plus Profile L, MK | шт. | 110.25 | 2.45 | 110.25 | 2.45
VTS/LE | Кут зовнішній Prestige plus Profile L, MK | шт. | 492.75 | 10.95 | 492.75 | 10.95
VTS82 | Перехідник з VTS14 на YT1-YT3 Prestige plus Profile L, MK | шт. | 58.5 | 1.3 | 58.5 | 1.3
Серія Prestig 3D, 170х57
VP180WHI/D1 | Основа короба 170х57, Prestige 3D, 3 м, біла, МК | м | 784.8 | 17.44 | 784.8 | 17.44
VP100WHI/D1 | Пряма кришка 170х57 Prestige 3D, 3 м, біла, МК | м | 292.05 | 6.49 | 292.05 | 6.49
VP110WHI/D1 | Скруглена кришка короба 170х57 Prestige 3D, 3 м, біла, МК | м | 292.05 | 6.49 | 292.05 | 6.49
VP183WHI | Торцева заглушка короба 170х57 Prestige 3D (пара), білий, МК | компл. | 442.35 | 9.83 | 442.35 | 9.83
VP185WHI | Плоский кут короба 170х57 Prestige 3D, білий, МК | шт. | 1719 | 38.2 | 1719 | 38.2
VP181WHI | Гнучкий внутрішіній кут короба 170х57 Prestige 3D, білий, МК | шт. | 679.05 | 15.09 | 679.05 | 15.09
VP182WHI | Гнучкий зовнішній кут короба 170х57 Prestige 3D, білий, МК | шт. | 858.15 | 19.07 | 858.15 | 19.07
VP184WHI | Кришка стика короба 170х57 Prestige 3D, біла, МК | шт. | 110.7 | 2.46 | 110.7 | 2.46
VP131WHI | Підрозетник без дна 1G для короба 170х57 Prestige 3D, білий, МК | шт. | 163.35 | 3.63 | 163.35 | 3.63
VP132WHI | Підрозетник без дна 2G для короба 170х57 Prestige 3D, білий, МК | шт. | 200.25 | 4.45 | 200.25 | 4.45
Серія Prestige 2com, 210х60
VTS2001/D1 | Основа коробу Prestige 2com 210х60, 2 м, МК | м. | 758.25 | 16.85 | 758.25 | 16.85
VTS5/D1 | Пряма кришка до коробів Prestige plus, Prestige 2com, 2 м, MK | м. | 148.95 | 3.31 | 148.95 | 3.31
VTS2005 | З'єднувач Prestige 2com, МК | шт. | 186.75 | 4.15 | 186.75 | 4.15
VTS2040 | Кришка внутрішнього кута Prestige 2com 210х60, МК | шт. | 402.3 | 8.94 | 402.3 | 8.94
VTS2016 | Кришка заглушки Prestige 2com, МК | шт. | 190.8 | 4.24 | 190.8 | 4.24
VTS2030 | Кришка зовнішнього кута Prestige 2com, МК | шт. | 350.55 | 7.79 | 350.55 | 7.79
Розетки
K4150 S2 WHI | Розетка електрична, одинарна, 220В, 16А, 86х86 мм, Logic Plus, біла, MK | шт. | 432 | 9.6 | 432 | 9.6
K4152 WHI | Розетка електрична, подвійна, 220В, 16А, 146х86 мм, Logic Plus, біла, MK | шт. | 855 | 19 | 855 | 19
K5831 WHI | Модуль електричний одинарний, 220В, 50х50 мм, білий, MK | шт. | 423 | 9.4 | 423 | 9.4
K5831 RED | Модуль електричний одинарний, 220В, 50х50 мм, червоний, MK | шт. | 423 | 9.4 | 423 | 9.4
K5831BLK | Модуль електричний одинарний, 220В, 50х50 мм, чорний, MK | шт. | 423 | 9.4 | 423 | 9.4
К5835WHI | Модуль електричний подвійний, 220В, 100х50 мм, білий, MK | шт. | 584.55 | 12.99 | 584.55 | 12.99
К5836WHI | Модуль електричний потрійний, 220В, 150х50 мм, білий, MK | шт. | 805.5 | 17.9 | 805.5 | 17.9
К182 WHI | Рамка для встановлення 1 модуля 50х50, 86x86 мм, біла, MK | шт. | 121.5 | 2.7 | 121.5 | 2.7
К184 WHI | Рамка для встановлення 2 модулів 50х50, 146x86 мм, біла, MK | шт. | 193.5 | 4.3 | 193.5 | 4.3
К185 WHI | Рамка для встановлення 3 модулів 50х50, 206x86 мм, біла, MK | шт. | 225 | 5 | 225 | 5
K5850WHI | Модуль TV (ТБ - 950 МГц, Супутник - 1.70 ГГц), одинарний, 50х25 мм, білий, MK | шт. | 589.5 | 13.1 | 589.5 | 13.1
K3553 WHI | Розетка антена, TV/FM/SAT, 86x86 мм, Logic Plus, біла, MK | шт. | 945 | 21 | 945 | 21
Підрозеткики
VTS6000 | Підрозетник без дна 1G (до коробу NCT), MK | шт. | 89.55 | 1.99 | 89.55 | 1.99
VTS7000 | Підрозетник без дна 2G (до коробу NCT), MK | шт. | 105.3 | 2.34 | 105.3 | 2.34
VTS6035WHI | Підрозетник внутріншній 1G до коробу, глиб. 35 мм, MK | шт. | 105.3 | 2.34 | 105.3 | 2.34
VTS7035WHI | Підрозетник внутріншній 2G до коробу, глиб. 35 мм, MK | шт. | 121.05 | 2.69 | 121.05 | 2.69
VTS8035WHI | Підрозетник внутріншній 3G до коробу, глиб. 35 мм, MK | шт. | 211.5 | 4.7 | 211.5 | 4.7
NCT1G35 | Підрозетник внутріншній 1G до коробу NCT, глиб. 35 мм, MK | шт. | 110.7 | 2.46 | 110.7 | 2.46
QFB1 | Підрозетник внутрішній 1G в гіпсокартон, глиб. 35 мм, MK | шт. | 105.3 | 2.34 | 105.3 | 2.34
QFB2 | Підрозетник внутрішній 2G в гіпсокартон, глиб. 35 мм, MK | шт. | 115.65 | 2.57 | 115.65 | 2.57
ESU27/1/3 | Підрозетник зовнішній 1G 32 мм, 86x86, MK | шт. | 186.75 | 4.15 | 186.75 | 4.15
ESU27/2/1 | Підрозетник зовнішній 2G 32 мм, 146x86, MK | шт. | 216 | 4.8 | 216 | 4.8
ESU35/1/1 | Підрозетник зовнішній 1G 32 мм, зкруглений, 86х86, MK | шт. | 149.85 | 3.33 | 149.85 | 3.33
ESU35/2/3 | Підрозетник зовнішній 2G 32 мм, зкруглений, 146х86, MK | шт. | 231.75 | 5.15 | 231.75 | 5.15
K2183 | Підрозетник зовнішній 2G 32 мм, зкруглений, 146х86, MK | шт. | 180 | 4 | 180 | 4
ESU32/1/25 | Підрозетник зовнішній 1G (прохідний YT2), MK | шт. | 92.7 | 2.06 | 92.7 | 2.06
ESU32/2/25 | Підрозетник зовнішній 2G (прохідний YT2), MK | шт. | 225.9 | 5.02 | 225.9 | 5.02
VTS4545 WHI | Адаптер для модулів 45х45, MK | шт. | 173.7 | 3.86 | 173.7 | 3.86
VTS4545R WHI | Адаптер для модулів 45х45, випуклий, MK | шт. | 210.6 | 4.68 | 210.6 | 4.68
FC1308 | Гвинт М 3.5, довжина 2.5 см, 100 шт | пак. | 315.9 | 7.02 | 315.9 | 7.02
SCW-3.5*40-ROHS | Гвинт М 3.5, довжина 4.0 см, 100 шт | пак. | 421.2 | 9.36 | 421.2 | 9.36
Вимикачі
К4781 | Вимикач 1-клавішний, з широкою клавішею, 86x86 мм, прохідний, білий, MK | шт. | 421.2 | 9.36 | 421.2 | 9.36
К4872 | Вимикач 2-клавішний, 86x86 мм, прохідний, білий, MK | шт. | 473.85 | 10.53 | 473.85 | 10.53
К4782 WHI | Вимикач 2-клавішний, з широкими клавішами, 86x86 мм, прохідний, білий, MK | шт. | 630 | 14 | 630 | 14
К4873 | Вимикач 3-клавішний, 86x86 мм, прохідний, білий, MK | шт. | 631.8 | 14.04 | 631.8 | 14.04
К4783 WHI | Вимикач 3-клавішний, з широкими клавішами, 86x86 мм, прохідний, білий, MK | шт. | 810 | 18 | 810 | 18
Колони
PPT650WHI | Колона двостороння, алюмінієва, 650 мм, біла, 5 підрозетників, MK | шт. | 8424 | 187.2 | 8424 | 187.2
PPC/20 | Підрозетник внутріншній 1G для стійок, MK | шт. | 250.2 | 5.56 | 250.2 | 5.56
Підлоговий короб KSS, CMS
CMS-RD502GR | Короб підлоговий 50x12мм, сірий, 2 м | шт. | 300 | 6.6667 | 300 | 6.6667
CMS-RD502SFGR | Короб підлоговий 50x12мм, сірий, 2 м самоклеючий | шт. | 357 | 7.9333 | 357 | 7.9333
CMS-RD702GR | Короб підлоговий 70x18мм, сірий, 2 м | шт. | 450 | 10 | 450 | 10
CMS-RD702SFGR | Короб підлоговий 70x18мм, сірий, 2 м самоклеючий | шт. | 540 | 12 | 540 | 12
CMS-RD902GR | Короб підлоговий 90x20мм, сірий, 2 м | шт. | 550 | 12.2222 | 550 | 12.2222
CMS-RD902SFGR | Короб підлоговий 90x20мм, сірий, 2 м самоклеючий | шт. | 682 | 15.1556 | 682 | 15.1556
RD-50/1 | Короб підлоговий 50x11мм, сірий, 1 м | шт. | 315 | 7 | 315 | 7
RD-502 | Короб підлоговий 50x11мм, сірий, 2 м | шт. | 630 | 14 | 630 | 14
RD-702 | Короб підлоговий 70x15мм, сірий, 2 м | шт. | 846 | 18.8 | 846 | 18.8
RD-902 | Короб підлоговий 90x19мм, сірий, 2 м | шт. | 1440 | 32 | 1440 | 32
Люки MK
Модуля для люків серії SCREEDED
UA-SF1050 | Пластина в люк під заливку для 2-х модулів 50х50 (отвір 100х50) | шт. | 94.77 | 2.106 | 94.77 | 2.106
UA-SF6COR | Пластина в люк під заливку для 6-х модулів FutureLink (Corning) | шт. | 84.24 | 1.872 | 84.24 | 1.872
UA-SF6KST | Пластина в люк під заливку для 6-х модулів KeyStone | шт. | 84.24 | 1.872 | 84.24 | 1.872
SF81695 | Модуль з 2-а силовими розетками 2К+З, 220В 16А | шт. | 1534.95 | 34.11 | 1534.95 | 34.11
SF81665 | Модуль для 6 x BNC роз'ємів | шт. | 389.7 | 8.66 | 389.7 | 8.66
SF81662 | Модуль для 4-х інформаційних модулей LJU6C | шт. | 545.4 | 12.12 | 545.4 | 12.12
SF81650 | Модуль-заглушка | шт. | 289.8 | 6.44 | 289.8 | 6.44
SF81655 | Пластина 2G для подвійної розетки (120 мм) | шт. | 579.15 | 12.87 | 579.15 | 12.87
SF81659 | Пластина для двох модулів LJ2 | шт. | 436.95 | 9.71 | 436.95 | 9.71
SF81660 | Модуль для одинарної розетки (60 мм) | шт. | 473.85 | 10.53 | 473.85 | 10.53
Люки для фальшполу
CLR2090 LGY | Лючок для фальшпола, 2-х секційній | шт. | 2632.5 | 58.5 | 2632.5 | 58.5
CLR3090 LGY | Лючок для фальшпола, 3-х секційній | шт. | 2895.75 | 64.35 | 2895.75 | 64.35
GR510GRY | Громет GR510, темно сірий | шт. | 1790.1 | 39.78 | 1790.1 | 39.78
Модуля для люків в фальш пол
CRX11740 | Модуль з 2-а силовими розетками 2К+З, 220В 16А | шт. | 1771.65 | 39.37 | 1771.65 | 39.37
UA-SF88-BOX | Модуль в люк для фальшполу без пластини | шт. | 112.32 | 2.496 | 112.32 | 2.496
UA-SF88-6COR | Пластина в люк для фальш-полу для 6-х модулів FutureLink (Corning) | шт. | 84.24 | 1.872 | 84.24 | 1.872
UA-SF88-6KST | Пластина в люк для фальш-полу для 6-х модулів KeyStone | шт. | 84.24 | 1.872 | 84.24 | 1.872
З'єднувальні коробки
SF88130 | З'єднувальна коробка 3 x 3, підлогова | шт. | 4614.3 | 102.54 | 4614.3 | 102.54
SF88101 | Заглушка для з'єднувальної коробки (90х35мм) | шт. | 63 | 1.4 | 63 | 1.4
Коробки вертикального виходу
SF88152 | Коробка вертикального виходу 2-х секційна | шт. | 5951.25 | 132.25 | 5951.25 | 132.25
SF88180 | Кришка для двосекційної коробки (280х80 мм) | шт. | 486.45 | 10.81 | 486.45 | 10.81
SF88181 | Кришка для трьохсекційної коробки (390х80 мм) | шт. | 621.9 | 13.82 | 621.9 | 13.82
Короб під заливання
SF88100 | Короб 90x35mm ПВХ 3м | м. | 526.5 | 11.7 | 526.5 | 11.7
Металеві лотки
Лотки сітчасті "CMS" ( 1 шт = 2.5 м )
Серія WBB ( 1шт=2.5м )
CMS-WBB4-5050Z | Лоток сітчастий WBB 50х50мм, дріт D4 мм, білий цинк, 2,5м | шт. | 446 | 9.9111 | 446 | 9.9111
CMS-WBB4-10050Z | Лоток сітчастий WBB 100х50мм, дріт D4 мм, білий цинк, 2,5м | шт. | 455 | 10.1111 | 455 | 10.1111
CMS-WBB4-15050Z | Лоток сітчастий WBB 150х50мм, дріт D4 мм, білий цинк, 2,5м | шт. | 556 | 12.3556 | 556 | 12.3556
CMS-WBB4-20050Z | Лоток сітчастий WBB 200х50мм, дріт D4 мм, білий цинк, 2,5м | шт. | 657 | 14.6 | 657 | 14.6
CMS-WBB4-30050Z | Лоток сітчастий WBB 300х50мм, дріт D4 мм, білий цинк, 2,5м | шт. | 905 | 20.1111 | 905 | 20.1111
CMS-WBB4-100100Z | Лоток сітчастий WBB 100х100мм, дріт D4 мм, білий цинк, 2,5м | шт. | 658 | 14.6222 | 658 | 14.6222
CMS-WBB4-200100Z | Лоток сітчастий WBB 200х100мм, дріт D4 мм, білий цинк, 2,5м | шт. | 805 | 17.8889 | 805 | 17.8889
Серія WBC -WBG ( 1шт=2.5м )
CMS-WBC4-5050Z | Лоток сітчастий WBC 50х50мм, дріт D4 мм, білий цинк, 2,5м | шт. | 614 | 13.6444 | 614 | 13.6444
CMS-WBC4-10050Z | Лоток сітчастий WBC 100х50мм, дріт D4 мм, білий цинк, 2,5м | шт. | 631 | 14.0222 | 631 | 14.0222
CMS-WBC4-15050Z | Лоток сітчастий WBC 150х50мм, дріт D4 мм, білий цинк, 2,5м | шт. | 743 | 16.5111 | 743 | 16.5111
CMS-WBC4-20050Z | Лоток сітчастий WBC 200х50мм, дріт D4 мм, білий цинк, 2,5м | шт. | 847 | 18.8222 | 847 | 18.8222
CMS-WBC4-30050Z | Лоток сітчастий WBC 300х50мм, дріт D4 мм, білий цинк, 2,5м | шт. | 1073 | 23.8444 | 1073 | 23.8444
CMS-WBC5-30050Z | Лоток сітчастий WBC 300х50мм, дріт D5 мм, білий цинк, 2,5м | шт. | 1348 | 29.9556 | 1348 | 29.9556
CMS-WBC5-40050Z | Лоток сітчастий WBC 400х50 мм, дріт D5 мм, білий цинк, 2,5м | шт. | 1630 | 36.2222 | 1630 | 36.2222
CMS-WBC5-50050Z | Лоток сітчастий WBC 500х50 мм, дріт D5 мм, білий цинк, 2,5м | шт. | 1910 | 42.4444 | 1910 | 42.4444
CMS-WBC5-60050Z | Лоток сітчастий WBC 600х50 мм, дріт D5 мм, білий цинк, 2,5м | шт. | 2192 | 48.7111 | 2192 | 48.7111
CMS-WBC4-100100Z | Лоток сітчастий WBC 100х100мм, дріт D4 мм, білий цинк, 2,5м | шт. | 848 | 18.8444 | 848 | 18.8444
CMS-WBC4-200100Z | Лоток сітчастий WBC 200х100мм, дріт D4 мм, білий цинк, 2,5м | шт. | 1073 | 23.8444 | 1073 | 23.8444
CMS-WBC5-300100Z | Лоток сітчастий WBC 300х100 мм, дріт D5 мм, білий цинк, 2,5м | шт. | 1630 | 36.2222 | 1630 | 36.2222
CMS-WBC5-400100Z | Лоток сітчастий WBC 400х100 мм, дріт D5 мм, білий цинк, 2,5м | шт. | 1910 | 42.4444 | 1910 | 42.4444
CMS-WBC5-600100Z | Лоток сітчастий WBC 600х100 мм, дріт D5 мм, білий цинк, 2,5м | шт. | 2200 | 48.8889 | 2200 | 48.8889
CMS-WBG4-100100Z | Лоток сітчастий WBG 100х100мм, дріт D4 мм, білий цинк, 2,5м | шт. | 1089 | 24.2 | 1089 | 24.2
Серія WBC/WBB ( 1шт=2.5м ) нержавіюча сталь AISI 304
CMS-WBC4-5050SL | Лоток сітчастий WBС 50х50мм, дріт D4 мм, нержавіюча сталь 2,5м | шт. | 1513.42 | 33.6316 | 1513.42 | 33.6316
CMS-WBC4-10050SL | Лоток сітчастий WBC 100х50 мм, дріт D4 мм, нержавіюча сталь 2,5м | шт. | 1588.25 | 35.2944 | 1588.25 | 35.2944
CMS-WBC4-15050SL | Лоток сітчастий WBC 150х50 мм, дріт D4 мм, нержавіюча сталь 2,5м | шт. | 1875.45 | 41.6767 | 1875.45 | 41.6767
CMS-WBC4-200100SL | Лоток сітчастий WBC 200х100 мм, дріт D4 мм, нержавіюча сталь 2,5м | шт. | 2757.04 | 61.2676 | 2757.04 | 61.2676
CMS-WBC4-20050SL | Лоток сітчастий WBC 200х50 мм, дріт D4 мм, нержавіюча сталь 2,5м | шт. | 2169.31 | 48.2069 | 2169.31 | 48.2069
CMS-WBC4-30050SL | Лоток сітчастий WBC 300х50 мм, дріт D4 мм, нержавіюча сталь 2,5м | шт. | 2757.04 | 61.2676 | 2757.04 | 61.2676
Аксесуари для сітчастих лотків
Кронштейни
CMS-KRB1SL430 | Універсальний кронштейн "Краб" для сітчастого лотка, нержавіюча сталь AISI430 | шт. | 181.5 | 4.0333 | 181.5 | 4.0333
CMS-KRB2Z | Універсальний кронштейн "Крабік" для сітчастого лотка, білий цинк | шт. | 121 | 2.6889 | 121 | 2.6889
CMS-CB25SL | З'єднувальний елемент сітчатого лотка 25мм, "Метелик", до WBC Нержавіюча сталь | шт. | 17 | 0.37778 | 17 | 0.37778
CMS-CB50SL | З'єднувальний елемент сітчатого лотка 50мм, "Метелик", до WBB/WBC нержавіюча сталь | шт. | 17 | 0.37778 | 17 | 0.37778
CMS-CWB100E1.0SL | Кронштейн настінний для сітчастого лотка 100 мм, швидкого монтажу, 1,0 мм, нержавіюча сталь | шт. | 170 | 3.7778 | 170 | 3.7778
CMS-CWB50E1.0Z | Кронштейн настінний для сітчастого лотка 50 мм, швидкого монтажу, 1,0 мм, цинкований | шт. | 67.1 | 1.4911 | 67.1 | 1.4911
CMS-CWB100E1.5Z | Кронштейн настінний для сітчастого лотка 100 мм, швидкого монтажу, 1,5 мм, цинкований | шт. | 100 | 2.2222 | 100 | 2.2222
CMS-CWB200E1.5SL | Кронштейн настінний для сітчастого лотка 200 мм, швидкого монтажу, 1,5 мм, нержавіюча сталь | шт. | 338.8 | 7.5289 | 338.8 | 7.5289
CMS-CWB200E1.5Z | Кронштейн настінний для сітчастого лотка 200 мм, швидкого монтажу, 1,5 мм, цинкований | шт. | 157.3 | 3.4956 | 157.3 | 3.4956
CMS-CWB300E1.5SL | Кронштейн настінний для сітчастого лотка 300 мм, швидкого монтажу, 1,5 мм, нержавіюча сталь | шт. | 459.8 | 10.2178 | 459.8 | 10.2178
CMS-CWB300E1.5Z | Кронштейн настінний для сітчастого лотка 300 мм, швидкого монтажу, 1,5 мм, цинкований | шт. | 193.6 | 4.3022 | 193.6 | 4.3022
CMS-CWB400E1.5Z | Кронштейн настінний для сітчастого лотка 400 мм, швидкого монтажу, 1,5 мм, цинкований | шт. | 254.1 | 5.6467 | 254.1 | 5.6467
CMS-CWB600E2.0Z | Кронштейн настінний для сітчастого лотка 600 мм, швидкого монтажу, 2,0 мм, цинкований | шт. | 459.8 | 10.2178 | 459.8 | 10.2178
CMS-PWB100E2.0Z | Кронштейн стеля/стіна для сітчастого лотка 100 мм, швидкого монтажу, 2,0 мм, цинкований |  | 266.2
CMS-PWB200E2.0Z | Кронштейн стеля/стіна для сітчастого лотка 200 мм, швидкого монтажу, 2,0 мм, цинкований | шт. | 326.7 | 7.26 | 326.7 | 7.26
CMS-PWB200E2.0ZE | Кронштейн стеля/стіна подовжений для сітчастого лотка 200 мм, швидкого монтажу, 2,0 мм, цинкований | шт. | 338.8 | 7.5289 | 338.8 | 7.5289
CMS-PWB300E2.0ZE | Кронштейн стеля/стіна подовжений для сітчастого лотка 300 мм, швидкого монтажу, 2,0 мм, цинкований | шт. | 387.2 | 8.6044 | 387.2 | 8.6044
Кріплення
CMS-WCS2814 | Швелер 28x14х1.5 мм (L-2000 мм) | шт. | 400 | 8.8889 | 400 | 8.8889
CMS-WCS4232-1.25Z | Швелер 42х32х2.0 мм ( L- 1250 мм) цинкований | шт. | 888.8 | 19.7511 | 888.8 | 19.7511
CMS-WCS4232 | Швелер 42х32х2.0 мм ( L- 2000 мм) | шт. | 1440 | 32 | 1440 | 32
CMS-PWCS1.25-2.0Z | Швелер 1,25 м для сітчастого лотка, швидкого монтажу, 2,0 мм, цинкований | шт. | 660 | 14.6667 | 660 | 14.6667
CMS-WBLIFT-SL | Кабельний спуск до сітчатого лотка, нержавіюча сталь | шт. | 340 | 7.5556 | 340 | 7.5556
CMS-SFLLTM8Z | Пластина без гайки для кріплення шпильки M8 до профнастилу (ластівкін хвіст), цинкована | шт. | 38.5 | 0.85556 | 38.5 | 0.85556
CMS-SFM8Z | Пластина з гайкою для кріплення шпильки M8 до дерев'яної стелі, цинкована | шт. | 53 | 1.1778 | 53 | 1.1778
CLW10-CR-Z | Пластина центрального підвісу під шпильку М8-М10 для дротяного лотка | шт. | 36.3 | 0.80667 | 36.3 | 0.80667
CLW10-CR-SL | Пластина центрального підвісу під шпильку М8-М10 для дротяного лотка, нержавіюча сталь | шт. | 41.8 | 0.92889 | 41.8 | 0.92889
CMS-ZPS42-2 | Зажимні пластини для кріплення швелера 42х32 (комплект) | шт. | 81 | 1.8 | 81 | 1.8
CMS-WBT | Ключ для монтажу сітчастого лотка | шт. | 28.6 | 0.63556 | 28.6 | 0.63556
CMS-CE25Z | Кріпильна шайба 25мм, 3мм товщ. цинкована | шт. | 6 | 0.13333 | 6 | 0.13333
CMS-CE30Z | Кріпильна шайба 30мм, 3мм товщ. цинкована | шт. | 9 | 0.2 | 9 | 0.2
CMS-CB25SL | З'єднувальний елемент сітчатого лотка 25мм, "Метелик", до WBC нержавіюча сталь | шт. | 18 | 0.4 | 18 | 0.4
CMS-CB50SL | З'єднувальний елемент сітчатого лотка 50мм, "Метелик", до WBB/WBC нержавіюча сталь | шт. | 24 | 0.53333 | 24 | 0.53333
CMS-FAE4-1.0Z | Елемент повороту сітчастого лотка D4мм (просвіт 17.5мм, товщ. 1 мм), цинкований | шт. | 24.2 | 0.53778 | 24.2 | 0.53778
CMS-FAE5-1.0Z | Елемент повороту сітчастого лотка D5мм (просвіт 16.5мм, товщ. 1 мм), цинкований | шт. | 24.2 | 0.53778 | 24.2 | 0.53778
CMS-BS1SL | Скоба для підвісу сітчастого лотка, S-обр., нержавіюча сталь | шт. | 56 | 1.2444 | 56 | 1.2444
CMS-1980 | Станина трикутна | шт. | 164 | 3.6444 | 164 | 3.6444
CMS-SSTK43 | Станина стельова для кріплення 43х32 | шт. | 240 | 5.3333 | 240 | 5.3333
SB-М8-1м | Стрижень різьбовий М8, 1 м | шт. | 56.4 | 1.2533 | 56.4 | 1.2533
M88x1000 | Стрижень різьбовий М8, 1 м цинкований | шт. | 48 | 1.0667 | 48 | 1.0667
SB-М8-2м | Стрижень різьбовий М8, 2 м | шт. | 112.8 | 2.5067 | 112.8 | 2.5067
РВМ8x28 | Розпірний дюбель М8x28, d10, латунь | шт. | 12.5 | 0.27778 | 12.5 | 0.27778
Sdze | Клема заземления | шт. | 216 | 4.8 | 216 | 4.8
М8/25 | Гайка подовжувач М8/25 6гр цб | шт. | 5.2 | 0.2 | 9 | 0.2
STR M8/10x80 | Анкерне кріплення REDIBOLT 10х80 M8+болт | шт. | 9.5 | 0.21111 | 9.5 | 0.21111
STR M8/10x90 | Анкерне кріплення REDIBOLT 10х90 M8+болт | шт. | 11.5 | 0.25556 | 11.5 | 0.25556
STR M10/12x80 | Анкерне кріплення REDIBOLT 12х80 M10+болт | шт. | 14.7 | 0.32667 | 14.7 | 0.32667
STR M6/8x60 | Анкерне кріплення REDIBOLT 8х60 M6+болт | шт. | 10 | 0.22222 | 10 | 0.22222
STR M6/8x75 | Анкерне кріплення REDIBOLT 8х75 M6+болт | шт. | 9.2 | 0.20444 | 9.2 | 0.20444
NM10 | Гайка М10 ISO4032 | шт. | 3 | 0.066667 | 3 | 0.066667
NМ8 | Гайка М8 | шт. | 1.13 | 0.025111 | 1.13 | 0.025111
NM10/З | Гайка зубчата М10 DIN6923 | шт. | 3.6 | 0.08 | 3.6 | 0.08
NM5/З | Гайка зубчата М5 | шт. | 0.96 | 0.021333 | 0.96 | 0.021333
NM6/З | Гайка зубчата М6 | шт. | 1.2 | 0.026667 | 1.2 | 0.026667
M8/24 | Гайка подовжувач М8/24 6гр цб | шт. | 0.26 | 0.0057778 | 0.26 | 0.0057778
M6.0/16 | Гвинт DIN603 метрич. 6.0/16 4.6 меблевий цб (кв.підг) | шт. | 2.9 | 0.064444 | 2.9 | 0.064444
S8.0/16 | Гвинт DIN7985 метрич. 8.0/16 з циліндричною головкою цб INB | шт. | 4.2 | 0.093333 | 4.2 | 0.093333
S5.0/12 | Гвинт метрич. 5.0/12 з бортиком цб PZ+PL DIN967 | шт. | 1.5 | 0.033333 | 1.5 | 0.033333
M6.0/12 | Гвинт метрич. 6.0/12 4.6 меблевий цб | шт. | 2.29 | 0.050889 | 2.29 | 0.050889
S6.0/12 | Гвинт метрич. 6.0/12 з циліндричною головкою DIN7985 | шт. | 1.2 | 0.026667 | 1.2 | 0.026667
S6.0/16 | Гвинт метрич. 6.0/16 з циліндричною головкою | шт. | 1.44 | 0.032 | 1.44 | 0.032
S6.0/18 | Гвинт метрич. 6.0/18 з циліндричною головкою | шт. | 1.68 | 0.037333 | 1.68 | 0.037333
M6.0/20 | Гвинт метрич. 6.0/20 4.6 меблевий цб | шт. | 3.12 | 0.069333 | 3.12 | 0.069333
SB3.0/10 | Гвинт метрич. М3х10 головка-барашек 5.8мм DIN 464 | шт. | 1.2 | 0.026667 | 1.2 | 0.026667
S5.0/10 | Гвинт метрич. М5.0/10 з циліндричною головкою, DIN7985 | шт. | 0.35 | 0.0077778 | 0.35 | 0.0077778
Хомути для кріплення на стелю та стіну
UA-M15FS | Хомут стельовий 30х55мм цинкований | шт. | 75 | 1.6667 | 75 | 1.6667
UA-M30FS | Хомут стельовий 50х85мм цинкований | шт. | 100 | 2.2222 | 100 | 2.2222
CMS-SBRX8060-GR | Хомут з поворотною планкой 80х60 сірий | шт. | 104.5 | 2.3222 | 104.5 | 2.3222
CMS-SBRX8080-GR | Хомут з поворотною планкой 80х80 сірий | шт. | 110 | 2.4444 | 110 | 2.4444
CMS-SBRX10050-GR | Хомут з поворотною планкой 100х50 сірий | шт. | 110 | 2.4444 | 110 | 2.4444
CMS-SBRX100100-GR | Хомут з поворотною планкой 100х100 сірий | шт. | 118.8 | 2.64 | 118.8 | 2.64
Гофро-труба, металорукав, розподільчі коробки, клеми, електричний кабель
Тримач труби
INST-HTB16 | Тримач труби D16, настінний, стикуємий, сірий | шт | 0.75 | 0.016667 | 0.75 | 0.016667
INST-HTB20 | Тримач труби D20, настінний, стикуємий, сірий | шт | 1 | 0.022222 | 1 | 0.022222
INST-HTB25 | Тримач труби D25, настінний, стикуємий, сірий | шт | 1.2 | 0.026667 | 1.2 | 0.026667
INST-HTB32 | Тримач труби D32, настінний, стикуємий, сірий | шт | 2.34 | 0.052 | 2.34 | 0.052
INST-HTB40 | Тримач труби D40, настінний, стикуємий, сірий | шт | 3.7 | 0.082222 | 3.7 | 0.082222
INST-HTB50 | Тримач труби D50, настінний, стикуємий, сірий | шт | 4.65 | 0.10333 | 4.65 | 0.10333
Металорукав
РЗ-Ц-10-E | Металорукав, D12/10 мм (50 м) оцинкований з протяжкою, ЕМС | м. | 20 | 0.44444 | 20 | 0.44444
РЗ-Ц-12-E(100) | Металорукав, D15/12 мм (100 м) оцинкований з протяжкою, ЕМС | м. | 22 | 0.48889 | 22 | 0.48889
РЗ-Ц-12-E | Металорукав, D15/12 мм (50 м) оцинкований з протяжкою, ЕМС | м. | 22 | 0.48889 | 22 | 0.48889
РЗ-ЦФБ-12(50) | Металорукав, D15/12 мм (50 м) вуличний оцинкований фарбований з протяжкою, білий | м. | 27.5 | 0.61111 | 27.5 | 0.61111
РЗ-ЦФБ-15(50) | Металорукав, D17/15 мм (50 м) вуличний оцинкований фарбований з протяжкою, білий | м. | 32.9 | 0.73111 | 32.9 | 0.73111
РЗ-ЦФБ-18(50) | Металорукав, D21/18 мм (50 м) вуличний оцинкований фарбований з протяжкою, білий, | м. | 40 | 0.88889 | 40 | 0.88889
РЗ-Ц-15-E(25) | Металорукав, D18,9/15 мм (25 м) оцинкований з протяжкою, ЕМС | м. | 26 | 0.57778 | 26 | 0.57778
РЗ-Ц-15-E(50) | Металорукав, D18,9/15 мм (50 м) оцинкований з протяжкою, ЕМС | м. | 30 | 0.66667 | 30 | 0.66667
РЗ-Ц-15-E(100) | Металорукав, D18/15 мм (100 м) оцинкований з протяжкою, ЕМС | м. | 26 | 0.57778 | 26 | 0.57778
РЗ-Ц-18-E | Металорукав, D21/18 мм, (50 м) оцинкований з протяжкою, ЕМС | м. | 30 | 0.66667 | 30 | 0.66667
РЗ-Ц-20-E(25) | Металорукав, D23/20 мм, (25 м) оцинкований з протяжкою, ЕМС | м. | 36 | 0.8 | 36 | 0.8
РЗ-Н-20-E | Металорукав, D23/20 мм, (50 м) нержавіюча сталь ANSI-304 | м. | 168 | 3.7333 | 168 | 3.7333
РЗ-Ц-20-E | Металорукав, D23/20 мм, (50 м) оцинкований з протяжкою, ЕМС | м. | 36 | 0.8 | 36 | 0.8
РЗ-Ц-22-E | Металорукав, D25/22 мм (50 м) оцинкований з протяжкою, ЕМС | м. | 38 | 0.84444 | 38 | 0.84444
РЗ-Ц-25-E | Металорукав, D28/25 мм, (25 м) оцинкований з протяжкою, ЕМС | м. | 60 | 1.3333 | 60 | 1.3333
РЗ-Ц-32 | Металорукав, D38/32 мм (25 м) оцинкований з протяжкою | м. | 80 | 1.7778 | 80 | 1.7778
РЗ-Ц-32-E(20) | Металорукав, D36/32 мм, (20 м) оцинкований з протяжкою, ЕМС | м. | 80 | 1.7778 | 80 | 1.7778
РЗ-Ц-34-E | Металорукав, D38/30.4 мм, (25 м) оцинкований з протяжкою, ЕМС | м. | 44 | 0.97778 | 44 | 0.97778
РЗ-Ц-38-E | Металорукав, D42/38 мм, (25 м) оцинкований з протяжкою, ЕМС | м. | 55 | 1.2222 | 55 | 1.2222
РЗ-Ц-50-E | Металорукав, D56/50 мм, (20 м) оцинкований з протяжкою, ЕМС | м. | 55 | 1.2222 | 55 | 1.2222
РЗЦИ-11Ч | Металорукав, D11 мм, оцинкований ізольований (ПВХ) чорний, 25 м | м. | 42 | 0.93333 | 42 | 0.93333
РЗЦИ-14Ч | Металорукав, D14 мм, оцинкований ізольований (ПВХ) чорний, 25 м | м. | 49 | 1.0889 | 49 | 1.0889
РЗЦИ-18Ч | Металорукав, D18 мм, оцинкований ізольований (ПВХ) чорний, 25 м | м. | 61 | 1.3556 | 61 | 1.3556
РЗЦИ-22Ч | Металорукав, D22 мм, оцинкований ізольований (ПВХ) чорний, 25 м | м. | 78 | 1.7333 | 78 | 1.7333
РЗЦИ-26Ч | Металорукав, D26 мм, оцинкований ізольований (ПВХ) чорний, 25 м | м. | 86 | 1.9111 | 86 | 1.9111
РЗЦИ-32Ч | Металорукав, D32 мм, оцинкований ізольований (ПВХ) чорний, 25 м | м. | 110 | 2.4444 | 110 | 2.4444
РЗЦИ-38Ч | Металорукав, D38 мм, оцинкований ізольований (ПВХ) чорний, 25 м | м. | 160 | 3.5556 | 160 | 3.5556
РЗЦИ-50Ч | Металорукав, D50 мм, оцинкований ізольований (ПВХ) чорний, 10 м | м. | 190 | 4.2222 | 190 | 4.2222
СКМ-10 | Скоба для кріплення металорукава РЗ-Ц-10 металева | шт. | 4 | 0.088889 | 4 | 0.088889
СКМ-12 | Скоба для кріплення металорукава РЗ-Ц-12 металева | шт. | 4.4 | 0.097778 | 4.4 | 0.097778
СКМ-15 | Скоба для кріплення металорукава РЗ-Ц-15 металева | шт. | 5.3 | 0.11778 | 5.3 | 0.11778
СКМ-20 | Скоба для кріплення металорукава РЗ-Ц-20 металева | шт. | 5.3 | 0.11778 | 5.3 | 0.11778
СММ-22 | Скоба для кріплення металорукава 21-22мм металева однолапкова цинкована | шт. | 0 | 0 | 0 | 0
СКМ-22 | Скоба для кріплення металорукава РЗ-Ц-22 металева | шт. | 7.3 | 0.16222 | 7.3 | 0.16222
СММ-26 | Скоба для кріплення металорукава РЗЦИ-26 (29-30мм) металева однолапкова цинкована | шт. | 7.4 | 0.16444 | 7.4 | 0.16444
СКМ-25 | Скоба для кріплення металорукава РЗ-Ц-25 металева | шт. | 7.4 | 0.16444 | 7.4 | 0.16444
Підрозетники та розподільчі коробки
2007045T40 | Коробка розподільча Т-серії з кабельними вводами, 90х90х52, ІР55, ультрафіолетостійкий, ударостійкий поліпропілен | шт. | 130 | 2.8889 | 130 | 2.8889
2007061T60 | Коробка розподільча Т-серії з кабельними вводами, 114х114х57, ІР66, ультрафіолетостійкий, ударостійкий поліпропілен | шт. | 274 | 6.0889 | 274 | 6.0889
2007077T100 | Коробка розподільча Т-серії з кабельними вводами, 150х116х67, ІР66, ультрафіолетостійкий, ударостійкий поліпропілен | шт. | 435 | 9.6667 | 435 | 9.6667
2007093T160 | Коробка розподільча Т-серії з кабельними вводами, 190х150х77, ІР66, ультрафіолетостійкий, ударостійкий поліпропілен | шт. | 685 | 15.2222 | 685 | 15.2222
2007109T250 | Коробка розподільча Т-серії з кабельними вводами, 240х190х95, ІР66, ультрафіолетостійкий, ударостійкий поліпропілен | шт. | 1018 | 22.6222 | 1018 | 22.6222
NX1045 | Коробка розподільна герметична зовнішня квадратна 100х100х50 мм | шт. | 79 | 1.7556 | 79 | 1.7556
NX1044 | Коробка розподільна герметична зовнішня квадратна 85х85х40 мм | шт. | 59 | 1.3111 | 59 | 1.3111
NX1046-IP66 | Коробка розподільча герметична IP66 зовнішня 150х115х65 мм | шт. | 140 | 3.1111 | 140 | 3.1111
DB-300250120 | Коробка монтажна 300*250*120, IP65 | шт. | 670 | 14.8889 | 670 | 14.8889
PK60P(100)C(026) | Коробка монтажна (набірна), в гіпсокартон | шт. | 5.95 | 0.13222 | 5.95 | 0.13222
PK60P(026М) | Коробка монтажна (набірна), в гіпсокартон, з металевими лапками | шт. | 6 | 0.13333 | 6 | 0.13333
PK-60(109) | Коробка монтажна в гіпсокартон з пластиковими лапками | шт. | 3.51 | 0.078 | 3.51 | 0.078
PK-60(103)С | Коробка монтажна в гіпсокартон | шт. | 10.82 | 0.24044 | 10.82 | 0.24044
Клеми WAGO
224-111 | Клема для підкл.світильн., з гелем(мідь/алюм.),1х1.5-2.5+1х0.5-2.5мм2, 24А | шт. | 12.44 | 0.27644 | 12.44 | 0.27644
222-412 | Клемний блок 2х1...4мм2, для мідних пров.однож./багатож., WAGO, прапорці-затискачі | шт. | 13.26 | 0.29467 | 13.26 | 0.29467
221-412 | Клемний блок 2х1...4мм2, для мідних пров.однож./багатож., WAGO, прапорці-затискачі, компактний | шт. | 18.9 | 0.42 | 18.9 | 0.42
221-413 | Клемний блок 3х1...4мм2, для мідних пров.однож./багатож., WAGO, прапорці-затискачі, компактний | шт. | 25.62 | 0.56933 | 25.62 | 0.56933
222-415 | Клемний блок 5х1...4мм2, для мідних пров.однож./багатож., WAGO, прапорці-затискачі | шт. | 40 | 0.88889 | 40 | 0.88889
221-415 | Клемний блок 5х1...4мм2, для мідних пров.однож./багатож., WAGO, прапорці-затискачі, компактний | шт. | 41.08 | 0.91289 | 41.08 | 0.91289
2273-202 | Клемний блок 2х1...2.5мм2, для однопров.проводн.,мідь, WAGO, прозорий | шт. | 9.5 | 0.21111 | 9.5 | 0.21111
2273-242 | Клемний блок 2х1...2.5мм2, для однопров.проводн.мідь/алюміній (с гелем), WAGO | шт. | 8.17 | 0.18156 | 8.17 | 0.18156
2273-203 | Клемний блок 3х1...2.5мм2, для однопров.проводн.,мідь, WAGO, прозорий | шт. | 9.77 | 0.21711 | 9.77 | 0.21711
2273-244 | Клемний блок 4х1...2.5мм2, для однопров.проводн., мідь/ал., WAGO, з гелем,прозорий | шт. | 9.5 | 0.21111 | 9.5 | 0.21111
2273-204 | Клемний блок 4х1...2.5мм2, для однопров.проводн.,мідь, WAGO, прозорий | шт. | 13 | 0.28889 | 13 | 0.28889
2273-205 | Клемний блок 5х1...2.5мм2, для однопров.проводн.,мідь, WAGO, прозорий | шт. | 11.95 | 0.26556 | 11.95 | 0.26556
2273-208 | Клемний блок 8х1...2.5мм2, для однопров.проводн.,мідь, WAGO, прозорий | шт. | 13.55 | 0.30111 | 13.55 | 0.30111
773-308 | Клемний блок 8х1...2.5мм2, для однопров.проводн.мідь/алюміній (с гелем), WAGO | шт. | 5.02 | 0.11156 | 5.02 | 0.11156
862-2652 | Клемний блок, 2Px4х1.5...4мм2, для мідн. пров.(N-L1), білий., WAGO | шт. | 39.91 | 0.88689 | 39.91 | 0.88689
862-1503 | Клемний блок, 3Px4х1.5...4мм2, для мідн. пров.(PE-N-L1), чорн., WAGO | шт. | 51.82 | 1.1516 | 51.82 | 1.1516
Труба гладкостінна
ZK16 | Коліно для труби 16мм | шт | 6.6 | 0.14667 | 6.6 | 0.14667
ZK20 | Коліно для труби 20мм | шт | 8 | 0.17778 | 8 | 0.17778
ZK25 | Коліно для труби 25мм | шт | 9.45 | 0.21 | 9.45 | 0.21
ZK32 | Коліно для труби 32мм | шт | 16.34 | 0.36311 | 16.34 | 0.36311
ZK40 | Коліно для труби 40мм | шт | 12.87 | 0.286 | 12.87 | 0.286
KT-63916 | Труба гладка ПВХ D16, стикуєма, біла, 2 м | м | 15 | 0.33333 | 15 | 0.33333
KT-63916GR | Труба гладка ПВХ D16, стикуєма, сіра, 2 м | м | 15 | 0.33333 | 15 | 0.33333
KT-63920 | Труба гладка ПВХ D20, стикуєма, біла, 2 м | м | 19.5 | 0.43333 | 19.5 | 0.43333
KT-63920GR | Труба гладка ПВХ D20, стикуєма, сіра, 2 м | м | 19.5 | 0.43333 | 19.5 | 0.43333
KT-63925G | Труба гладка ПВХ D25, стикуєма, сіра, 2 м | м | 20 | 0.44444 | 20 | 0.44444
KT-63932 | Труба гладка ПВХ D32, стикуєма, біла, 2 м | м | 26 | 0.57778 | 26 | 0.57778
KT-63932-2.2 | Труба гладка ПВХ D32, стикуєма, біла, 2.2 м | шт | 52 | 1.1556 | 52 | 1.1556
KT-63932GR-2.2 | Труба гладка ПВХ D32, стикуєма, сіра, 2.2 м | шт | 52 | 1.1556 | 52 | 1.1556
Електричний кабель ЗЗЦМ
ВВГ нгд
ВВГ нгд 2х1.5 | Кабель ВВГ нгд 2х1.5 мм2 | м. | 54.3 | 1.2067 | 54.3 | 1.2067
ВВГ нгд 2х2.5 | Кабель ВВГ нгд 2х2.5 мм2 | м. | 84.3 | 1.8733 | 84.3 | 1.8733
ВВГ-Пнгд 3х1.0 | Кабель ВВГ нгд 3х1.0 мм2, плоский | м. | 48.3 | 1.0733 | 48.3 | 1.0733
ВВГ нгд 3х1.5 | Кабель ВВГ нгд 3х1.5 мм2 | м. | 80.7 | 1.7933 | 80.7 | 1.7933
ВВГ нгд 3х2.5 | Кабель ВВГ нгд 3х2.5 мм2 | м. | 125.3 | 2.7844 | 125.3 | 2.7844
ВВГ нгд 3х4.0 | Кабель ВВГ нгд 3х4.0 мм2 | м. | 199 | 4.4222 | 199 | 4.4222
ВВГ нгд 3х6.0 | Кабель ВВГ нгд 3х6.0 мм2 | м. | 296 | 6.5778 | 296 | 6.5778
ВВГ нгд 5х2.5 | Кабель ВВГ нгд 5х2.5 мм2 | м. | 203 | 4.5111 | 203 | 4.5111
ВВГ нгд 5х4.0 | Кабель ВВГ нгд 5х4.0 мм2 | м. | 328.8 | 7.3067 | 328.8 | 7.3067
ВВГ нгд 5х6.0 | Кабель ВВГ нгд 5х6.0 мм2 | м. | 484.7 | 10.7711 | 484.7 | 10.7711
ПВ 3
ПВ 3 1х0.5BK | Провід ПВ 3 1x0.5 мм2, ПВХ ізоляція, чорний | м. | 8.4 | 0.18667 | 8.4 | 0.18667
ПВ 3 1х1.5YG | Провід ПВ 3 1x1.5 мм2, ПВХ ізоляція (ж/з) | м. | 22.2 | 0.49333 | 22.2 | 0.49333
ПВ 3 1х2.5YG | Провід ПВ 3 1x2.5 мм2, ПВХ ізоляція (ж/з) | м. | 37.7 | 0.83778 | 37.7 | 0.83778
ПВ 3 1х4YG | Провід ПВ 3 1х4 мм2, ПВХ ізоляція (ж/з) | м. | 60.9 | 1.3533 | 60.9 | 1.3533
ПВ 3 1х6YG | Провід ПВ 3 1х6 мм2, ПВХ ізоляція (ж/з) | м. | 93.3 | 2.0733 | 93.3 | 2.0733
ПВ 3 1х6 | Провід ПВ 3 1х6 мм2, ПВХ ізоляція, білий | м. | 93.3 | 2.0733 | 93.3 | 2.0733
ПВ 3 1х10 | Провід ПВ 3 1х10 мм2, ПВХ ізоляція (білий) | м. | 155.7 | 3.46 | 155.7 | 3.46
ПВ 3 1х10YG | Провід ПВ 3 1х10 мм2, ПВХ ізоляція (ж/з) | м. | 155.7 | 3.46 | 155.7 | 3.46
ПВ 3 1х10YG(H07V-К) | Провід ПВ 3 1х10 мм2, ПВХ ізоляція (ж/з) | м. | 155.7 | 3.46 | 155.7 | 3.46
ПВ 3 1х16 | Провід ПВ 3 1х16 мм2, ПВХ ізоляція (білий) | м. | 255.8 | 5.6844 | 255.8 | 5.6844
ПВ 3 1х16YG | Провід ПВ 3 1х16 мм2, ПВХ ізоляція (ж/з) | м. | 255.8 | 5.6844 | 255.8 | 5.6844
ПВ 3 нгд 1х4YG | Провід ПВ 3 нгд 1х4 мм2, ж/з | м. | 61.5 | 1.3667 | 61.5 | 1.3667
ПВ 3 нгд 1х6YG | Провід ПВ 3 нгд 1х6 мм2, ж/з | м. | 93.5 | 2.0778 | 93.5 | 2.0778
ПВ 3 нгд 1х10YG | Провід ПВ 3 нгд 1х10 мм2, ж/з | м. | 155.6 | 3.4578 | 155.6 | 3.4578
ПВ 3 нгд 1х16YG | Провід ПВ 3 нгд 1х16 мм2, ж/з | м. | 246.4 | 5.4756 | 246.4 | 5.4756
ПВ 3 нгд 1х25 BL | Провід ПВ 3 нгд 1х25 мм2, блакитний | м. | 356.2 | 7.9156 | 356.2 | 7.9156
ПВ 3 нгд 1х25YG | Провід ПВ 3 нгд 1х25 мм2, ж/з | м. | 356.2 | 7.9156 | 356.2 | 7.9156
ПВ 3 нгд 1х25 RD | Провід ПВ 3 нгд 1х25 мм2, червоний | м. | 356.2 | 7.9156 | 356.2 | 7.9156
H1Z2Z2-K - Кабель для сонячних панелей
H1Z2Z2-K-1х4RD | Кабель H1Z2Z2-K 1 x 4 1кВ, червоний | м. | 57.2 | 1.2711 | 57.2 | 1.2711
3382028 | Кабель H1Z2Z2-K 1x4 червоний | м. | 70.8 | 1.5733 | 70.8 | 1.5733
3382027 | Кабель H1Z2Z2-K 1x4 чорний | м. | 70.8 | 1.5733 | 70.8 | 1.5733
H1Z2Z2-K-1х6RD | Кабель H1Z2Z2-K 1x6 червоний | м. | 108 | 2.4 | 108 | 2.4
H1Z2Z2-K-1х6BK | Кабель H1Z2Z2-K 1x6 чорний | м. | 108 | 2.4 | 108 | 2.4
ПВС
ПВС 2х0.75 | Кабель ПВС 2х0.75мм2 багатожильний, ПВХ ізоляціія і оболочка | м. | 33.1 | 0.73556 | 33.1 | 0.73556
ПВС 2х1,5 | Кабель ПВС 2х1.5 мм2 багатожильний, ПВХ ізоляціія і оболонка | м. | 56 | 1.2444 | 56 | 1.2444
ПВС 2х2.5 | Кабель ПВС 2х2.5 мм2 багатожильний, ПВХ ізоляціія і оболочка | м. | 90.8 | 2.0178 | 90.8 | 2.0178
ПВС 3х1.0 | Кабель ПВС 3х1.0 мм2 багатожильний, ПВХ | м. | 57.3 | 1.2733 | 57.3 | 1.2733
ПВСнгд 2х1,5BK | Кабель ПВС нгд 2х1.5 мм2 багатожильний, ПВХ ізоляціія і оболонка, чорний | м. | 57.9 | 1.2867 | 57.9 | 1.2867
ПВСнгд 2х2.5BK | Кабель ПВСнгд 2х2.5 мм2 багатожильний, ПВХ ізоляціія і оболочка, чорний | м. | 93.1 | 2.0689 | 93.1 | 2.0689
ПВС 2х1.0 | Провід ПВС 2х1.0 мм2 багатожильний, ПВХ ізоляціія і оболонка | м. | 40.4 | 0.89778 | 40.4 | 0.89778
ПВС 2х1.0 BK | Провід ПВС 2х1.0 мм2 багатожильний, ПВХ ізоляціія і оболонка, чорний | м. | 40.4 | 0.89778 | 40.4 | 0.89778
ПВС 3х0.75 | Провід ПВС 3х0.75 мм2 багатожильний, ПВХ ізоляціія і оболонка | м. | 45.6 | 1.0133 | 45.6 | 1.0133
ПВС 3х4 | Провід ПВС 3х4 мм2 багатожильний, ПВХ ізоляціія і оболонка | м. | 198.7 | 4.4156 | 198.7 | 4.4156
ПВС 3х6 | Провід ПВС 3х6 мм2 | м. | 1000 | 22.2222 | 1000 | 22.2222
ПВС 4х6 | Провід ПВС 4х6 мм2 | м. | 380.9 | 8.4644 | 380.9 | 8.4644
ПВС 5х4 | Провід ПВС 5х4 мм2 | м. | 325.5 | 7.2333 | 325.5 | 7.2333
ПВС 5х6 | Провід ПВС 5х6 мм2 | м. | 479.1 | 10.6467 | 479.1 | 10.6467
ПВСнгд 2х1.5 | Провід ПВС нгд 2х1.5 | м. | 57.9 | 1.2867 | 57.9 | 1.2867
ПВСнгд 3х1.5 | Провід ПВС нгд 3х1.5 | м. | 82 | 1.8222 | 82 | 1.8222
ПВСнгд 3х2.5 | Провід ПВС нгд 3х2.5 | м. | 133.3 | 2.9622 | 133.3 | 2.9622
ШВВП
ШВВП 2х0.5 | Кабель ШВВП мідний багатожильний 2х0.5 | м. | 20.2 | 0.44889 | 20.2 | 0.44889
ШВВП 2х0.75 | Кабель ШВВП мідний багатожильний 2х0.75 | м. | 28.3 | 0.62889 | 28.3 | 0.62889
ШВВП 2х0.75BK | Кабель ШВВП мідний багатожильний 2х0.75 чорний | м. | 28.3 | 0.62889 | 28.3 | 0.62889
ШВВП 2х1.0 | Кабель ШВВП мідний багатожильний 2х1.0 | м. | 37.1 | 0.82444 | 37.1 | 0.82444
ШВВП 2х1.5 | Кабель ШВВП мідний багатожильний 2х1.5 | м. | 50.1 | 1.1133 | 50.1 | 1.1133
ШВВП 2х2.5 | Кабель ШВВП мідний багатожильний 2х2.5 | м. | 81.8 | 1.8178 | 81.8 | 1.8178
ШВВП 3х1.5 | Кабель ШВВП мідний багатожильний 3х1.5 | м. | 74.7 | 1.66 | 74.7 | 1.66
ШВВП 3х2.5 | Кабель ШВВП мідний багатожильний 3х2.5 | м. | 122.2 | 2.7156 | 122.2 | 2.7156
Електроустановочні вироби
Шини, Накінечники, З'єднувачі
T6U-6 | Шина нульова ізольована на DIN-рейку (універсальна) 6 отв., блакитна | шт. | 47 | 1.0444 | 47 | 1.0444
T6I-12 | Шина нульова ізольована на DIN-рейку 12 отв., зелена | шт. | 72 | 1.6 | 72 | 1.6
T6I-7 | Шина нульова ізольована на DIN-рейку 7 отв., зелена | шт. | 54 | 1.2 | 54 | 1.2
T6U-10 | Шина нульова ізольована на DIN-рейку (універсальна) 10 отв., блакитна | шт. | 71.5 | 1.5889 | 71.5 | 1.5889
01290 | Клема для під'єднання кабелю 4-35 мм.кв. до шини 10 мм | шт. | 180 | 4 | 180 | 4
SC2-6 | Накінечник мідний луджений SC-2.5-6 | шт | 5.94 | 0.132 | 5.94 | 0.132
SC4-6 | Накінечник мідний луджений SC-4-6 | шт | 7.42 | 0.16489 | 7.42 | 0.16489
SC6-6 | Накінечник мідний луджений SC-6-6 | шт | 8.02 | 0.17822 | 8.02 | 0.17822
JG-16 | Накінечник мідний луджений JG-16 | шт | 33 | 0.73333 | 33 | 0.73333
SC10-6 | Накінечник мідний луджений SC-10-6 | шт | 8.92 | 0.19822 | 8.92 | 0.19822
SC10-8 | Накінечник мідний луджений SC-10-8 | шт | 8.92 | 0.19822 | 8.92 | 0.19822
SC16-6 | Накінечник мідний луджений SC-16-6 | шт | 11.16 | 0.248 | 11.16 | 0.248
SC16-8 | Накінечник мідний луджений SC-16-8 | шт | 11.16 | 0.248 | 11.16 | 0.248
SC25-10 | Накінечник мідний луджений SC-25-10 | шт | 14.12 | 0.31378 | 14.12 | 0.31378
CNP293-C3 | З'єднувач електричного кабелю, I-тип, 16A, 3P, 0.5-1.5/2.5 мм², IP68, Red | шт | 365 | 8.1111 | 365 | 8.1111
CNP295-C5 | З'єднувач електричного кабелю, I-тип, 16A, 5P, 0.5-1.5/2.5 мм², IP68, Red | шт | 468 | 10.4 | 468 | 10.4
CNP273-2 | З'єднувач електричного кабелю, I-тип, 20A, 2P, 0.5-2.5мм², IP68 | шт | 146 | 3.2444 | 146 | 3.2444
CNP273-3 | З'єднувач електричного кабелю, I-тип, 20A, 3P, 0.5-2.5мм², IP68 | шт | 154 | 3.4222 | 154 | 3.4222
CNP373-T3 | З'єднувач електричного кабелю, T-тип, 16A, 3P, 0.3-1.5мм², IP68 | шт | 345 | 7.6667 | 345 | 7.6667
CNP373-T2 | З'єднувач електричного кабелю, T-тип, 16A, 2P, 0.3-1.5мм², IP69 | шт | 310 | 6.8889 | 310 | 6.8889
CNP25-Y3 | З'єднувач електричного кабелю, Y-тип, 16A, 3P, 0.5-2.5мм², IP68 | шт | 335 | 7.4444 | 335 | 7.4444